## Контакт данные
Ташкент
Телефон: | +998 (71) 205-85-85
E-mail: | info@liderteam.uz
Адрес: | г. Ташкент, Мирабадский район, ул. А.С. Банокатий, 199
Сайт: | http://liderteam.uz
Магазин: | https://itmag.uz

## Новости
Наименование | Артикул | Гарантия | Ед. изм. | Цена, сум
Управляемые коммутаторы уровня 3 PiXiETECH
Управляемый коммутатор уровня L3 PXT-S2790G-48FX-2AC | PXT-S2790G-48FX-2AC | 1 год | шт | 12553000
Управляемые PoE коммутаторы PiXiETECH
Управляемый PoE коммутатор уровня L3 PXT-S2790G-48TX-POE | PXT-S2790G-48TX-POE | 1 год | шт | 12013000
Неуправляемые коммутаторы PiXiETECH
Неуправляемый коммутатор Pixietech PXT-S1501-8T | PXT-S1501-8T | 1 год | шт | 234000
Неуправляемый коммутатор Pixietech PXT-S1501-24T | PXT-S1501-24T | 1 год | шт | 965000
Неуправляемый POE коммутатор Pixietech PXT-S1501-24TP-2S | PXT-S1501-24TP-2S | 1 год | шт | 2347000
Источники Бесперебойного Питания Pixietech
Источник бесперебойного питания Pixietech On-line, 1 кВа | PXT-UPS-IHRT-1K-S | 1 год | шт | 4294000
Источник бесперебойного питания Pixietech On-line, 2 кВа | PXT-UPS-IHRT-2K-S | 1 год | шт | 6807000
Источник бесперебойного питания Pixietech On-line, 3 кВа | PXT-UPS-IHRT-3K-S | 1 год | шт | 7476000
Источник бесперебойного питания Pixietech On-line, 6 кВа | PXT-UPS-IHRT-6K-S | 1 год | шт | 16367000
Блок батарей для ИБП Pixietech 6 кВа - 10 кВа серии PXT-UPS-IHRT | PXT-UPS-IHRT-BAT-610 | 1 год | шт | 8159000
Патч-корды
Патчкорд оптический LC/UPC MM OM4 Duplex, 5 м | PXT-PC-LC/UPC-MM4-DPX-5m | 1 год | шт | 120000
Сварочное и измерительное оборудование
Рефлектометр оптический Pixietech PXT-OTDR-02 (1310/1550 nm, 24/22 dB) | PXT-OTDR-02 | 1 год | шт | 5312000
Инструменты для монтажа СКС
Набор инструментов для СКС PXT-SCN-KIT-1 | PXT-SCN-KIT-1 | 1 год | шт | 332000
Набор инструментов для СКС PXT-SCN-KIT-2 | PXT-SCN-KIT-2 | 1 год | шт | 294000
Разделка оптического волокна
Спирт изопропиловый ОСЧ (1л/0,8кг) | PXT-IPN | 1 год | шт | 93000
Коммутационные шнуры, UTP
Коммутационный шнур UTP cat.5e 0,15 м черный | PXT-UU4-5E-0015-BK | 1 год | шт | 9700
Коммутационный шнур UTP cat.5e 0,3 м черный | PXT-UU4-5E-003-BK | 1 год | шт | 10800
Коммутационный шнур UTP cat.5e 0,5 м черный | PXT-UU4-5E-005-BK | 1 год | шт | 12100
Коммутационный шнур UTP cat.5e 1,0 м черный | PXT-UU4-5E-010-BK | 1 год | шт | 16800
Коммутационный шнур UTP cat.5e 1,5 м черный | PXT-UU4-5E-015-BK | 1 год | шт | 19800
Коммутационный шнур UTP cat.5e 2,0 м черный | PXT-UU4-5E-020-BK | 1 год | шт | 22800
Коммутационный шнур UTP cat.5e 3,0 м черный | PXT-UU4-5E-030-BK | 1 год | шт | 31900
Коммутационный шнур UTP cat.5e 5,0м черный | PXT-UU4-5E-050-BK | 1 год | шт | 45600
Коммутационный шнур UTP cat.5e 10,0м черный | PXT-UU4-5E-100-BK | 1 год | шт | 88200
Коммутационный шнур UTP cat.6 0,15 м синий | PXT-UU4-6-0015-BL | 1 год | шт | 11900
Коммутационный шнур UTP cat.6 0,15 м красный | PXT-UU4-6-0015-RD | 1 год | шт | 11900
Коммутационный шнур UTP cat.6 0,15 м черный | PXT-UU4-6-0015-BK | 1 год | шт | 11900
Коммутационный шнур UTP cat.6 0,3 м черный | PXT-UU4-6-003-BK | 1 год | шт | 12400
Коммутационный шнур UTP cat.6 0,5 м черный | PXT-UU4-6-005-BK | 1 год | шт | 15000
Коммутационный шнур UTP cat.6 1,0 м черный | PXT-UU4-6-010-BK | 1 год | шт | 19400
Коммутационный шнур UTP cat.6 1,5 м черный | PXT-UU4-6-015-BK | 1 год | шт | 26200
Коммутационный шнур UTP cat.6 2,0 м черный | PXT-UU4-6-020-BK | 1 год | шт | 29900
Коммутационный шнур UTP cat.6 3,0 м черный | PXT-UU4-6-030-BK | 1 год | шт | 39600
Коммутационный шнур UTP cat.6 5,0 м черный | PXT-UU4-6-050-BK | 1 год | шт | 59600
Коммутационный шнур UTP cat.6 10,0 м черный | PXT-UU4-6-100-BK | 1 год | шт | 113600
Коммутационный шнур F/UTP cat.6 0,15 м серый | PXT-FU4-6-0015-GY | 1 год | шт | 12800
Коммутационный шнур F/UTP cat.6 0,3 м серый | PXT-FU4-6-003-GY | 1 год | шт | 13300
Коммутационный шнур F/UTP cat.6 0,5 м серый | PXT-FU4-6-005-GY | 1 год | шт | 16100
Коммутационный шнур F/UTP cat.6 1,0 м серый | PXT-FU4-6-010-GY | 1 год | шт | 20800
Коммутационный шнур F/UTP cat.6 1,5 м серый | PXT-FU4-6-015-GY | 1 год | шт | 28100
Коммутационный шнур F/UTP cat.6 2,0 м серый | PXT-FU4-6-020-GY | 1 год | шт | 32000
Коммутационный шнур F/UTP cat.6 3,0 м серый | PXT-FU4-6-030-GY | 1 год | шт | 42400
Коммутационный шнур F/UTP cat.6 5,0 м серый | PXT-FU4-6-050-GY | 1 год | шт | 63800
Коммутационный шнур F/UTP cat.6 10,0 м серый | PXT-FU4-6-100-GY | 1 год | шт | 121600
Оборудование тип. Kronе
Распределительная коробка PXT-KronBox-30, 30 пар | PXT-KronBox-30 | 1 год | шт | 151000
Распределительная коробка PXT-KronBox-50, 50 пар | PXT-KronBox-50 | 1 год | шт | 193000
Распределительная коробка PXT-KronBox-100, 100 пар | PXT-KronBox-100 | 1 год | шт | 287000
Изделия крепежные для кабеля
Кабельная стяжка 2,5мм*150мм | 91102 | нет | шт | 8700
Кабельная стяжка 3,6мм*200мм | 91122 | нет | шт | 14600
Кабельная стяжка 3,6мм*300мм | 91124 | нет | шт | 20100

## Активное об-е
Наименование | Артикул | Гарантия | Ед. изм. | Цена, сум
Управляемые коммутаторы уровня 2 PiXiETECH
Управляемый коммутатор уровня L2 PXT-S2755G-8T | PXT-S2755-8T | 1 год | шт | 1117000
Управляемый коммутатор уровня L2 PXT-S2755G-24T | PXT-S2755-24T | 1 год | шт | 1644000
Управляемый коммутатор уровня L2 PXT-S2780G-8T | PXT-S2780G-8T | 1 год | шт | 2171000
Управляемый коммутатор уровня L2 PXT-S2780G-24T | PXT-S2780G-24T | 1 год | шт | 2884000
Управляемые коммутаторы уровня 3 PiXiETECH
Управляемый коммутатор уровня L3 PXT-S2790G-24TX | PXT-S2790G-24TX | 1 год | шт | 3747000
Управляемый коммутатор уровня L3 PXT-S2790G-48TX | PXT-S2790G-48TX | 1 год | шт | 7297000
Управляемый коммутатор уровня L3 PXT-S2790G-24FX | PXT-S2790G-24FX | 1 год | шт | 7583000
Управляемый коммутатор уровня L3 PXT-S2790G-48FX-2AC | PXT-S2790G-48FX-2AC | 1 год | шт | 12553000
Управляемый коммутатор уровня L3 PXT-S2795X-12FX | PXT-S2795X-12FX | 1 год | шт | 12734000
Управляемый коммутатор уровня L3 PXT-S3524X-4QC | PXT-S3524X-4QC | 1 год | шт | 31920000
Управляемые PoE коммутаторы PiXiETECH
Управляемый PoE коммутатор уровня L2 PXT-S2780G-8T-POE | PXT-S2780G-8T-POE | 1 год | шт | 3849000
Управляемый PoE коммутатор уровня L2 PXT-S2780G-24T-POE | PXT-S2780G-24T-POE | 1 год | шт | 6146000
Управляемый PoE коммутатор уровня L3 PXT-S2790G-24TX-POE | PXT-S2790G-24TX-POE | 1 год | шт | 7392000
Управляемый PoE коммутатор уровня L3 PXT-S2790G-48TX-POE | PXT-S2790G-48TX-POE | 1 год | шт | 12013000
Управляемый PoE коммутатор уровня L3 PXT-S2795G-48TX-POE | PXT-S2795G-48TX-POE | 1 год | шт | 25003000
Управляемый промышленный POE коммутатор L2 PXT-S250G-2S4T-POE | PXT-S250G-2S4T-POE | 1 год | шт | 3202000
Управляемый промышленный POE коммутатор L2 PXT-S250G-2S8T-POE | PXT-S250G-2S8T-POE | 1 год | шт | 4039000
Управляемый промышленный POE коммутатор L2 PXT-S250G-4S2T8-POE | PXT-S250G-4S2T8-POE | 1 год | шт | 5046000
Блок питания MEANWELL ELG-240-48A-3Y | ELG-240-48A-3Y | 1 год | шт | 820000
Неуправляемые коммутаторы PiXiETECH
Неуправляемый коммутатор Pixietech PXT-S1501-8T | PXT-S1501-8T | 1 год | шт | 234000
Неуправляемый коммутатор Pixietech PXT-S1501-24T | PXT-S1501-24T | 1 год | шт | 965000
Неуправляемый POE коммутатор Pixietech PXT-S1501-24TP-2S | PXT-S1501-24TP-2S | 1 год | шт | 2347000
Управляемые коммутаторы уровня 3 H3C
Управляемый коммутатор H3C уровня L3 LS-5560X-30F-EI-GL | LS-5560X-30F-EI-GL | 1 год | шт | По запросу
Управляемый коммутатор H3C уровня L3 LS-5570S-36F-EI-GL | LS-5570S-36F-EI-GL | 1 год | шт | По запросу
Управляемые коммутаторы уровня 2 SNR
Управляемый коммутатор уровня 2 SNR-S2962-24T | SNR-S2962-24T | 1 год | шт | 2577000
Управляемый коммутатор уровня 2 SNR-S2962-24T-UPS | SNR-S2962-24T-UPS | 1 год | шт | 2811000
Управляемый коммутатор уровня 2 SNR-S2965-8T | SNR-S2965-8T | 1 год | шт | 1872000
Управляемый коммутатор уровня 2 SNR-S2965-8T-UPS | SNR-S2965-8T-UPS | 1 год | шт | 2188000
Управляемый коммутатор уровня 2 SNR-S2982G-8T | SNR-S2982G-8T | 1 год | шт | 2302000
Управляемый коммутатор уровня 2 SNR-S2982G-24T | SNR-S2982G-24TE | 1 год | шт | 2974000
Управляемый коммутатор уровня 2 SNR-S2985G-24TС | SNR-S2985G-24TC | 1 год | шт | 3062000
Управляемый коммутатор уровня 2 SNR-S2985G-24T-UPS | SNR-S2985G-24T-UPS | 1 год | шт | 3502000
Управляемый коммутатор уровня 2 SNR-S2985G-48T | SNR-S2985G-48T | 1 год | шт | 6007000
Управляемый коммутатор уровня 2 SNR-S5210G-24TX | SNR-S5210G-24TX | 1 год | шт | 4218000
Управляемый коммутатор уровня 2 SNR-S2989G-24TX | SNR-S2989G-24TX | 1 год | шт | 4377000
Управляемый коммутатор уровня 2 SNR-S2989G-48TX | SNR-S2989G-48TX | 1 год | шт | 8196000
Управляемые коммутаторы уровня 2+ SNR
Управляемый коммутатор уровня 2+ SNR-S2990-16X | SNR-S2990-16X | 1 год | шт | 21861000
Управляемый коммутатор уровня 2+ SNR-S2990X-24FQ | SNR-S2990X-24FQ | 1 год | шт | 37324000
Управляемые коммутаторы уровня 3 SNR
Управляемый коммутатор уровня 3 SNR-S2995G-12FX | SNR-S2995G-12FX | 1 год | шт | 6030000
Управляемый коммутатор уровня 3 SNR-S2995G-12FX-UPS | SNR-S2995G-12FX-UPS | 1 год | шт | 6372000
Управляемый коммутатор уровня 3 SNR-S2995G-12FX-DC | SNR-S2995G-12FX-DC | 1 год | шт | 6566000
Управляемый коммутатор уровня 3 SNR-S2995G-24FX | SNR-S2995G-24FX | 1 год | шт | 9094000
Управляемый коммутатор уровня 3 SNR-S2995G-24FX-UPS | SNR-S2995G-24FX-UPS | 1 год | шт | 9487000
Управляемый коммутатор уровня 3 SNR-S2995G-24FX-DC | SNR-S2995G-24FX-DC | 1 год | шт | 9483000
Управляемый коммутатор уровня 3 SNR-S2995G-48FX | SNR-S2995G-48FX | 1 год | шт | 18880000
Управляемый коммутатор уровня 3 SNR-S2995G-24TX | SNR-S2995G-24TX | 1 год | шт | 8265000
Управляемый коммутатор уровня 3 SNR-S2995G-48TX | SNR-S2995G-48TX | 1 год | шт | 19323000
Управляемый коммутатор уровня 3 SNR-S3850G-24FX | SNR-S3850G-24FX | 1 год | шт | 18187000
Управляемый коммутатор уровня 3 SNR-S3850G-24FX-UPS | SNR-S3850G-24FX-UPS | 1 год | шт | 18622000
Управляемый коммутатор уровня 3 SNR-S300G-24FX | SNR-S300G-24FX | 1 год | шт | 35397000
Управляемый коммутатор уровня 3 SNR-S300X-24FQ | SNR-S300X-24FQ | 1 год | шт | 57988000
Блок питания (AC) для коммутатора SNR-S300G-24FX | S300-PSU-AC | 1 год | шт | 4047000
Блок питания (DC) для коммутатора SNR-S300G-24FX | S300-PSU-DC | 1 год | шт | 6099000
Управляемые коммутаторы PoE
Управляемый POE коммутатор уровня 2 SNR-S2200G-8T-POE | SNR-S2200G-8T-POE | 1 год | шт | 2981000
Управляемый POE коммутатор уровня 2 SNR-S2985G-8T-POE | SNR-S2985G-8T-POE | 1 год | шт | 4140000
Управляемый POE коммутатор уровня 2 SNR-S2982G-24T-POE | SNR-S2982G-24T-POE | 1 год | шт | 6634000
Управляемый POE коммутатор уровня 2 SNR-S2985G-24T-POE-E | SNR-S2982G-24T-POE-E | 1 год | шт | 8495000
Управляемый коммутатор уровня 3 SNR-S2995G-24TX-POE | SNR-S2995G-24TX-POE | 1 год | шт | 17157000
Управляемый коммутатор уровня 3 SNR-S2995G-48TX-POE | SNR-S2995G-48TX-POE | 1 год | шт | 31578000
Неуправляемый POE коммутатор SNR-S1904GP-2S | SNR-S1904GP-2S | 1 год | шт | 1630000
Неуправляемый POE коммутатор SNR-S1908GP-2S | SNR-S1908GP-2S | 1 год | шт | 2052000
Уличный PoE коммутатор PUS-154-4-1Vi | PUS-154-4-1Vi | 1 год | шт | 1780000
PoE коммутатор неуправляемый PUS-TT08L-115M | PUS-TT08L-115M | 1 год | шт | 1220000
PoE коммутатор неуправляемый PUS-TT08-120M, 8x10/100BASE-TX 802.3af&at + 2x10/100/1000BASE-TX, 120Вт | PUS-TT08-120M | 1 год | шт | 992000
PoE коммутатор Web Smart PWS-CS08-120M | PWS-CS08-120M | 1 год | шт | 2126000
Неуправляемые коммутаторы - оптические
Коммутатор неуправляемый SNR-S1904G-1S | SNR-S1904G-1S | 1 год | шт | 695000
Коммутатор неуправляемый SNR-S1904G-2S | SNR-S1904G-2S | 1 год | шт | 1224000
Коммутатор неуправляемый SNR-S1908-1GS | SNR-S1908-1GS | 1 год | шт | 740000
Коммутатор неуправляемый SNR-S1908G-2S | SNR-S1908G-2S | 1 год | шт | 1345000
Коммутатор неуправляемый SNR-S1916-1GS | SNR-S1916-1GS | 1 год | шт | 1057000
Неуправляемые коммутаторы - Ethernet
Неуправляемый коммутатор SNR-S1000-5T | SNR-S1000-5T | 1 год | шт | 128000
Неуправляемый коммутатор SNR-S1000-8T | SNR-S1000-8T | 1 год | шт | 144000
Неуправляемый коммутатор SNR-S1100G-5T | SNR-S1100G-5T | 1 год | шт | 206000
Неуправляемый коммутатор SNR-S1100G-8T | SNR-S1100G-8T | 1 год | шт | 285000
Модули SFP и Трансиверы
Модуль SFP WDM, дальность до 3км (6dB), 1310нм | PXT-SFP-W35-3 | 1 год | шт | 171000
Модуль SFP WDM, дальность до 3км (6dB), 1550нм | PXT-SFP-W53-3 | 1 год | шт | 171000
Модуль SFP WDM, дальность до 20км (14dB), 1310нм | PXT-SFP-W35-20 | 1 год | шт | 243000
Модуль SFP WDM, дальность до 20км (14dB), 1550нм | PXT-SFP-W53-20 | 1 год | шт | 243000
Модуль SFP WDM, дальность до 40км (21dB), 1310нм | PXT-SFP-W35-40 | 1 год | шт | 456000
Модуль SFP WDM, дальность до 40км (21dB), 1550нм | PXT-SFP-W53-40 | 1 год | шт | 456000
Модуль SFP WDM, дальность до 80км (24dB), 1490/1550нм | PXT-SFP-W45-80 | 1 год | шт | 745000
Модуль SFP WDM, дальность до 80км (24dB), 1550/1490нм | PXT-SFP-W54-80 | 1 год | шт | 745000
Модуль SFP WDM, дальность до 20км (14dB), LC Simplex, 1310нм | PXT-SFP-W35-20-LC | 1 год | шт | 252000
Модуль SFP WDM, дальность до 20км (14dB), LC Simplex, 1550нм | PXT-SFP-W53-20-LC | 1 год | шт | 252000
Модуль SFP WDM, дальность до 20км (12dB), 1490/1310nm | PXT-SFP-W43-20 | 1 год | шт | 448000
Модуль SFP WDM, дальность до 20км (12dB), 1310/1490nm | PXT-SFP-W34-20 | 1 год | шт | 448000
Модуль SFP , дальность до 20км (14dB), LC Duplex, 1310нм | PXT-SFP-LX-20 | 1 год | шт | 238000
Модуль SFP , дальность до 40км (16dB), LC Duplex, 1550нм | PXT-SFP-EX-40 | 1 год | шт | 436000
Модуль SFP , дальность до 80км (14dB), LC Duplex, 1550нм | PXT-SFP-ZX-80 | 1 год | шт | 698000
Модуль SFP оптический, дальность до 550м (7.5dB), 850нм | PXT-SFP-SX | 1 год | шт | 321000
Модуль SFP с интерфейсом RJ45, до 100м | PXT-SFP-T | 1 год | шт | 425000
Модуль SFP+ 10G, LC Duplex, до 300 м (5db), 850 нм | PXT-SFP+SR | 1 год | шт | 328000
Модуль SFP+ 10G, LC Duplex, до 2 км (8dB), 1310нм | PXT-SFP+LR-2 | 1 год | шт | 411000
Модуль SFP+ 10G, LC Duplex, до 10 км (8db), 1310нм | PXT-SFP+LR-10 | 1 год | шт | 473000
Модуль SFP+ 10G, LC Duplex, до 20 км (11db), 1310 нм | PXT-SFP+LR-20 | 1 год | шт | 514000
Модуль SFP+ 10G, LC Duplex, до 40км (15dB), 1550нм | PXT-SFP+ER-40 | 1 год | шт | 1849000
Модуль SFP+ WDM, дальность до 3км (5dB), 1330нм | PXT-SFP+W37-3 | 1 год | шт | 571000
Модуль SFP+ WDM, дальность до 3км (5dB), 1270нм | PXT-SFP+W73-3 | 1 год | шт | 571000
Модуль SFP+ WDM 10G, LC Simplex, до 10 км (8dB), 1270нм | PXT-SFP+W73-10 | 1 год | шт | 632000
Модуль SFP+ WDM 10G, LC Simplex, до 10 км (8dB), 1330нм | PXT-SFP+W37-10 | 1 год | шт | 632000
Модуль SFP+ WDM 10G, LC Simplex, до 20км (12dB), 1270нм | PXT-SFP+W73-20 | 1 год | шт | 694000
Модуль SFP+ WDM 10G, LC Simplex, до 20км (12dB), 1330нм | PXT-SFP+W37-20 | 1 год | шт | 694000
Модуль SFP+ WDM 10G, LC Simplex, до 40км (16dB), 1270нм | PXT-SFP+W73-40 | 1 год | шт | 933000
Модуль SFP+ WDM 10G, LC Simplex, до 40км (16dB), 1330нм | PXT-SFP+W37-40 | 1 год | шт | 933000
Модуль SFP+ Direct Attached Cable (DAC), 1 метр | PXT-SFP+DA-1 | 1 год | шт | 378000
Модуль SFP+ Direct Attached Cable (DAC), 2 метра | PXT-SFP+DA-2 | 1 год | шт | 466000
Модуль SFP+ Direct Attached Cable (DAC), 3 метра | PXT-SFP+DA-3 | 1 год | шт | 542000
Модуль SFP+ Direct Attached Cable (DAC), 5 метра | PXT-SFP+DA-5 | 1 год | шт | 698000
Модуль SFP+ 10G с интерфейсом RJ45, до 20м | PXT-SFP+T | 1 год | шт | 1572000
Модуль 25G SFP28 Direct Attach, 5 метров | PXT-SFP28-DA-5 | 1 год | шт | 1115000
Модуль 40G QSFP+ Direct Attach, дальность до 1м | PXT-QSFP+DA-1 | 1 год | шт | 712000
Модуль 40G QSFP+ Direct Attach, дальность до 2м | PXT-QSFP+DA-2 | 1 год | шт | 926000
Модуль 40G QSFP+ Direct Attach, дальность до 3м | PXT-QSFP+DA-3 | 1 год | шт | 982000
Модуль QSFP+ 40GBASE-LR4, LC Duplex, дальность до 10 км | PXT-QSFP+LR4-10 | 1 год | шт | 4043000
Модуль QSFP+ 40GBASE-LR4, LC Duplex, дальность до 20 км | PXT-QSFP+LR4-20 | 1 год | шт | 4547000
Модуль QSFP28 100GBASE-LR4-20, разъем LC, дальность до 10 км | PXT-QSFP28-LR4-10 | 1 год | шт | 7148000
Модуль QSFP28 100GBASE-LR4-20, разъем LC, дальность до 20 км | PXT-QSFP28-LR4-20 | 1 год | шт | 7920000
Модуль XFP 10G SR, до 300 м, 850нм | PXT-XFP-SR | 1 год | шт | 1134000
Модуль XFP, до 10км (8.5dB), 1310нм | PXT-XFP-LR-10 | 1 год | шт | 1745000
Медиаконвертеры
Медиаконвертер 10/100-Base-T / 100Base-FX, Tx/Rx: 1310/1550нм | PXT-CVT-100A | 1 год | шт | 230000
Медиаконвертер 10/100-Base-T / 100Base-FX, Tx/Rx: 1550/1310нм | PXT-CVT-100B | 1 год | шт | 230000
Медиаконвертер 10/100/1000-Base-T / 100/1000Base-FX, Tx/Rx: 1310/1550нм | PXT-CVT-1000A-M | 1 год | шт | 382000
Медиаконвертер 10/100/1000-Base-T / 100/1000Base-FX, Tx/Rx: 1550/1310нм | PXT-CVT-1000B-M | 1 год | шт | 382000
Медиаконвертер 10/100/1000-Base-T / 100/1000Base-FX с SFP-портом (мини) | PXT-CVT-1000SFP-M | 1 год | шт | 294000
Медиаконвертер 4 порта 100/1000-Base-T / 1000Base-FX с SFP-портом | PXT-CVT-1000SFP-T4 | 1 год | шт | 397000
Медиаконвертер SFP / SFP | SNR-CVT-2SFP | 1 год | шт | 443000
Медиаконвертер 10/100/1000-Base-T c PoE / 100/1000Base-FX с SFP-портом | SNR-CVT-1000SFP-POE | 1 год | шт | 755000
Wi-Fi маршрутизаторы SNR
Маршрутизатор SNR-CPE-W4N | SNR-CPE-W4N (rev.M) | 1 год | шт | 261000
Точка доступа SNR-CPE-Wi2, wall-in, 2,4ГГц 2T2R, 220VAC | SNR-CPE-Wi2 | 1 год | шт | 365000
Точка доступа SNR-CPE-Wi2-POE, wall-in, 2,4ГГц 2T2R, PoE 802.3af | SNR-CPE-Wi2-POE | 1 год | шт | 386000
Точка доступа SNR-CPE-AP2, 2.4/5 ГГц (802.11AC), PoE 802.3af, 1xRJ45(10/100) | SNR-CPE-AP2 | 1 год | шт | 797000
Wifi маршрутизатор SNR-CPE-MD1.1, 2.4 + 5 ГГц, FE | SNR-CPE-MD1.1 | 1 год | шт | 517000
Беспроводной маршрутизатор SNR-CPE-ME2-Lite, 802.11a/b/g/n, 802.11ac Wave 2, 5xGE RJ45 | SNR-CPE-ME2-Lite | 1 год | шт | 591000
Wifi маршрутизатор SNR-CPE-ME2, 802.11a/b/g/n, 802.11ac Wave 2, 5xGE RJ45 | SNR-CPE-ME2 | 1 год | шт | 829000
PON оборудование
OLT BDCOM 3310 с 4 портами GEPON (SFP), 2 комбо-портами, 2хSFP, 2хRJ-45, 2 БП АC, FEC | P3310D-2AC | 1 год | шт | 9805000
OLT BDCOM 3608B с 8 портами GEPON (SFP), 4 комбо-портами, 4хSFP, 2 SFP+, 2 БП АC | P3608B-2AC | 1 год | шт | 22668000
Концентратор OLT EPON 4 PORT MiNi | V1600D4-MiNi | 1 год | шт | 7068000
Концентратор OLT EPON 4 PORT V1600D4 | V1600D4 | 1 год | шт | 9333000
Концентратор OLT EPON 8 PORT V1600D8 | V1600D8 | 1 год | шт | 17455000
Концентратор OLT EPON 16 PORT V1600D16 | V1600D16 | 1 год | шт | 31856000
Концентратор OLT GPON, 4 PORT V1600G0 | V1600G0 Single AC Power | 1 год | шт | 18868000
Абонентский терминал ONU GEPON 1GE V-SOL V2801RE | V2801RE | 1 год | шт | 244000
Абонентский терминал ONU XPON 1GE V-SOL V2801RD | V2801RD | 1 год | шт | 262000
Абонентский терминал Wi-Fi GPON ONU HG323RGW | HG323RGW | 1 год | шт | 519000
Абонентский терминал 2GE+WIFI 5G GPON ONU | V2802DAC | 1 год | шт | 724000
Абонентский терминал EPON ONU 8FE портов Reverse POE (Industrial Grade) | V2808PD-ZE | 1 год | шт | 1294000
Абонентский терминал 1GE SFP ONU | V2801F | 1 год | шт | 644000
Адаптер питания POE 100M LZD101-24-24V-G 1A | POE Power Adapter 100M | 1 год | шт | 127000
Адаптер питания POE 1000M LZD101-30-24V-G 1A | POE Power Adapter 1000M | 1 год | шт | 141000
Модуль SFP EPON OLT PX20++ | EPON OLT SFP PX20++ | 1 год | шт | 631000
Модуль SFP EPON OLT PX20+++ | EPON OLT SFP PX20+++ | 1 год | шт | 711000
Модуль SFP GPON OLT SFP Class C+++ | GPON OLT SFP Class C+++ | 1 год | шт | 692000
Модуль SFP WDM GPON, дальность до 20км (35dB), | SNR-SFP-W43-GPON-C+ | 1 год | шт | 761000
Уплотнение волокон CWDM
Мультиплексор CWDM одноволоконный 2-канальный, (trx:1550/1530, 1570/1510) | SNR-CWDM-MDM-2/M | 3 года | шт | 4615000
Мультиплексор CWDM одноволоконный 4-канальный (trx:1610-1550, 1470-1530) | SNR-CWDM-MDM-4/M | 3 года | шт | 6050000
Мультиплексор CWDM одноволоконный 8-канальный (trx:1610-1390, 1470-1310) | SNR-CWDM-MDM-8/M | 3 года | шт | 10991000
Шасси для оптических мультиплексоров | MDM-CHASSIS-MP | 3 года | шт | 133000
Модуль Add/Drop SNR-CWDM-10GR-OADM1-1530/1550 | SNR-CWDM-DRP1-10GR-1530/1550 | 3 года | шт | 1520000
Модуль Add/Drop SNR-CWDM-10GR-OADM1-1510/1570 | SNR-CWDM-DRP1-10GR-1510/1570 | 3 года | шт | 1520000
Модуль SFP CWDM оптический, дальность до 60км (17dB), 1510нм | SNR-SFP-C51-60 | 3 года | шт | 656000
Модуль SFP CWDM оптический, дальность до 60км (17dB), 1530нм | SNR-SFP-C53-60 | 3 года | шт | 656000
Модуль SFP CWDM оптический, дальность до 60км (17dB), 1470нм | SNR-SFP-C47-60 | 3 года | шт | 656000
Модуль SFP CWDM оптический, дальность до 60км (17dB), 1490нм | SNR-SFP-C49-60 | 3 года | шт | 656000
Модуль SFP CWDM оптический, дальность до 60км (17dB), 1590нм | SNR-SFP-C59-60 | 3 года | шт | 656000
Модуль SFP CWDM оптический, дальность до 60км (17dB), 1610нм | SNR-SFP-C61-60 | 3 года | шт | 656000
Модуль SFP CWDM оптический, дальность до 60км (17dB), 1350нм | SNR-SFP-C35-60 | 3 года | шт | 656000
Модуль SFP CWDM оптический, дальность до 60км (17dB), 1370нм | SNR-SFP-C37-60 | 3 года | шт | 656000
Модуль SFP CWDM оптический, дальность до 60км (17dB), 1390нм | SNR-SFP-C39-60 | 3 года | шт | 656000
Модуль SFP CWDM оптический, дальность до 60км (17dB), 1410нм | SNR-SFP-C41-60 | 3 года | шт | 656000
Модуль SFP CWDM оптический, дальность до 60км (17dB), 1430нм | SNR-SFP-C43-60 | 3 года | шт | 656000
Модуль SFP CWDM оптический, дальность до 60км (17dB), 1450нм | SNR-SFP-C45-60 | 3 года | шт | 656000

## Пассивное об-е
Наименование | Артикул | Гарантия | Ед. изм. | Цена, сум
Оптический кабель и аксессуары
Оптический кабель канализационный, 4 волокона | PXT-K-2,7-04 | 1 год | м | 4500
Оптический кабель канализационный, 8 волокон | PXT-K-2,7-08 | 1 год | м | 4860
Оптический кабель канализационный, 12 волокон | PXT-K-2,7-12 | 1 год | м | 5520
Оптический кабель канализационный, 16 волокон | PXT-K-2,7-16 | 1 год | м | 6680
Оптический кабель канализационный, 24 волокна | PXT-K-2,7-24 | 1 год | м | 7740
Оптический кабель канализационный, 48 волокна | PXT-K-(4х12)-2,7-48 | 1 год | м | 15000
Оптический кабель канализационный, 96 волокон | PXT-K-(8х12)-3,0-96 | 1 год | м | 24940
Оптический кабель канализационный ДПЛ-П-08У (1х8)-2.7кН | ДПЛ-П-08У (1х8)-2.7кН | 1 год | м | 4050
Оптический кабель подвесной (стальная проволока), 4 волокна | PXT-P-2,6-04 | 1 год | м | 3590
Оптический кабель подвесной (стальная проволока), 8 волокон | PXT-P-2,6-08 | 1 год | м | 3990
Оптический кабель подвесной (стальная проволока), 12 волокон | PXT-P-2,6-12 | 1 год | м | 4490
Оптический кабель подвесной (стальная проволока), 16 волокон | PXT-P-2,6-16 | 1 год | м | 5250
Оптический кабель подвесной (стальная проволока), 24 волокна | PXT-P-2,6-24 | 1 год | м | 7040
Оптический кабель самонесущий диэлектрический, 48 волокон | PXT-ADSS-(4x12)-6,0-48 | 1 год | м | 17290
Оптический кабель самонесущий ОКС-П-8У (1x8) 7кН | ОКС-П-8У (1x8) 7кН | 1 год | м | 7490
Оптический кабель самонесущий ОКС-П-16У (2x8) 7кН | ОКС-П-16У (2x8) 7кН | 1 год | м | 8840
Волоконно оптический кабель PXT-ADSS-1,5-02 | PXT-ADSS-1,5-02 | 1 год | м | Звонить
Волоконно оптический кабель PXT-ADSS-1,5-04 | PXT-ADSS-1,5-04 | 1 год | м | Звонить
Волоконно оптический кабель PXT-ADSS-1,5-08 | PXT-ADSS-1,5-08 | 1 год | м | Звонить
Кабель оптический FTTx, белый, микро, 1 волокно | PXT-FTTx-0,25-01W | 1 год | м | 840
Кабель оптический FTTx (стальная проволока 1 мм), 1 волокно | PXT-FTTx-1,0-01 | 1 год | м | 1180
Кабель оптический FTTx (стальная проволока 1 мм), 2 волокна | PXT-FTTx-1,0-02 | 1 год | м | 1230
Кабель оптический FTTx (стальная проволока 1 мм), 4 волокна | PXT-FTTx-1,0-04 | 1 год | м | 1490
Оптический кабель распределительный (негорючий), 12 волокон | PXT-UT-07-12-L | 1 год | м | 8970
Оптический кабель распределительный (негорючий), 24 волокна | PXT-UT-07-24-L | 1 год | м | 13060
Муфты
Муфта оптическая серии PXT-FOSC-04, 4 волокна | PXT-FOSC-04 | 1 год | шт | 79000
Муфта оптическая компактная PXT-FOSC-X, 8-16 волокон | PXT-FOSC-X | 1 год | шт | 164000
Муфта оптическая соединительная GLK12 | GLK12 | 1 год | шт | 164000
Сплайс-кассета для муфты оптической GLK | FOC-GLK-12 | 1 год | шт | 22000
Муфта оптическая проходная PXT-FOSC-AS, 48-96 волокон | PXT-FOSC-AS | 1 год | шт | 357000
Муфта оптическая тупиковая PXT-FOSC-D, 24-48 волокон | PXT-FOSC-D | 1 год | шт | 294000
Муфта оптическая тупиковая PXT-FOSC-M, 48-96 волокон | PXT-FOSC-M | 1 год | шт | 271000
Муфта оптическая настенная PXT-FT-E, 24 волокна | PXT-FT-E | 1 год | шт | 162000
Соединительная муфта на 1 порт (адаптер) | PXT-FTB-01 | 1 год | шт | 11400
Кроссы и боксы
Кросс оптический 19" (ШКОС) укомплектованный на 8 SC/APC портов | SNR-ODF-24R-8SC/APC-P | 1 год | комп. | 462000
Кросс оптический 19" (ШКОС) укомплектованный на 32 FC порта | SNR-ODF-32R-FC-P | 1 год | комп. | 984000
Кросс оптический 19" (ШКОС), до 24 портов (без планок) | PXT-ODF-24R-LE | 1 год | шт | 203000
Кросс оптический 19" (ШКОС), до 48 портов (без планок) | PXT-ODF-48R-LE | 1 год | шт | 255000
Кросс оптический 19" (ШКОС), до 96 портов (без планок) | PXT-ODF-96R-LE | 1 год | шт | 383000
Кросс оптический 19" (ШКОС), до 24 портов, поворотный | PXT-ODF-24R-TP | 1 год | шт | 224000
Кросс оптический Pixietech 19" на 24 порта, выдвижной, 1U | PXT-ODF-24R-ST-B | 1 год | шт | 394000
Планка адаптерная для PXT-ODF R-серии (SC/LC Duplex) | PXT-ODF-AP-SC/LC | 1 год | шт | 9000
Планка адаптерная для PXT-ODF R-серии (SC Duplex) | PXT-ODF-AP-SC/DX | 1 год | шт | 9000
Планка адаптерная для PXT-ODF R-серии (LC Simplex) | PXT-ODF-AP-LC/SX | 1 год | шт | 9000
Планка адаптерная для PXT-ODF R-серии, черный (SC/LC Duplex) | PXT-ODF-AP-SC/LC-B | 1 год | шт | 9000
Планка адаптерная для PXT-ODF R-серии (FC) | PXT-ODF-AP-FC | 1 год | шт | 9000
Металлическая заглушка для PXT-ODF R-серии | PXT-ODF-AP-BLANK | 1 год | шт | 7000
Кросс оптический настенный, железный корпус, до 8 портов | PXT-ODF-8WM | 1 год | шт | 169000
Кросс оптический настенный (ШКОН), до 8 портов (без планок) | PXT-ODF-8WE | 1 год | шт | 156000
Кросс оптический настенный (ШКОН), до 16 портов (без планок) | PXT-ODF-16WE | 1 год | шт | 297000
Кросс оптический настенный (ШКОН), до 32 порта (без планок) | PXT-ODF-32WE | 1 год | шт | 373000
Микробокс оптический настенный, 6 соединений | ODF-6WP | 1 год | шт | 51000
Кросс оптический настенный, 8 портов | PXT-ODF-8WP | 1 год | шт | 153000
Кросс оптический настенный, 12 портов | PXT-ODF-12WP | 1 год | шт | 161000
Коробка распределительная оптическая PXT-FODB-04A, 4 порта | PXT-FODB-04A | 1 год | шт | 81000
Коробка распределительная оптическая PXT-FODB-08A, 8 портов | PXT-FODB-08A | 1 год | шт | 141000
Коробка распределительная оптическая PXT-FODB-12A, 12 портов | PXT-FODB-12A | 1 год | шт | 227000
Коробка распределительная оптическая PXT-FODB-16A, 16 портов | PXT-FODB-16A | 1 год | шт | 241000
Коробка распределительная оптическая PXT-FODB-24A, 24 портов | PXT-FODB-24A | 1 год | шт | 272000
Крепление для коробок: PXT-FODB-12A и PXT-FODB-24A | PXT-FTTH-FDB-MNT1 | 1 год | шт | 11000
Сплайс-кассета оптическая | FOC-12 | 1 год | шт | 22000
Крышка прозрачная для сплайс-кассеты оптической | FOC-12-C | 1 год | шт | 7000
FTTH и аксессуары
Розетка оптическая (нанобокс) PXT-ODP-02, 1 порт | PXT-ODP-02 | 1 год | шт | 7900
Розетка оптическая PXT-FTB-02F, 2 порта | PXT-FTB-02F | 1 год | шт | 30200
Защитный корпус сварного стыка для FTTH кабелей (настенный) | PXT-FSPC-01 | 1 год | шт | 6900
Мини бокс для защиты сварного стыка FTTH кабеля | PXT-FSPC-01R | 1 год | шт | 5900
Механический соединитель оптических волокон для FTTH кабеля | PXT-LINK-PS | 1 год | шт | 25400
Гильза термоусадочная КДЗС 60мм | PXT-TCT-1.0/60-100 | 1 год | шт | 640
Гильза термоусадочная 3.2х60мм (аналог КДЗС, для FTTH кабеля) | PXT-TCT-3.2/60 | 1 год | шт | 1070
Гильза термоусадочная 3.2х45мм (аналог КДЗС, для FTTH кабеля) | PXT-TCT-3.2/45 | 1 год | шт | 810
Патч-корды
Патчкорд оптический LC/UPC SM, 1 м | PXT-PC-LC/UPC-1m | 1 год | шт | 28000
Патчкорд оптический LC/UPC SM, 2 м | PXT-PC-LC/UPC-2m | 1 год | шт | 29000
Патчкорд оптический LC/UPC SM, 3 м | PXT-PC-LC/UPC-3m | 1 год | шт | 30000
Патчкорд оптический LC/UPC SM, 5 м | PXT-PC-LC/UPC-5m | 1 год | шт | 46000
Патчкорд оптический LC/UPC SM, 10 м | PXT-PC-LC/UPC-10m | 1 год | шт | 60000
Патчкорд оптический LC/UPC SM, 15 м | PXT-PC-LC/UPC-15m | 1 год | шт | 75000
Патчкорд оптический LC/UPC SM, 20 м | PXT-PC-LC/UPC-20m | 1 год | шт | 88000
Патчкорд оптический LC/UPC SM, 25 м | PXT-PC-LC/UPC-25m | 1 год | шт | 103000
Патчкорд оптический LC/UPC SM, 30 м | PXT-PC-LC/UPC-30m | 1 год | шт | 117000
Патчкорд оптический LC/UPC SM, 40 м | PXT-PC-LC/UPC-40m | 1 год | шт | 131000
Патчкорд оптический LC/UPC SM, 50 м | PXT-PC-LC/UPC-50m | 1 год | шт | 146000
Патчкорд оптический LC/UPC SM Duplex, 1 м | PXT-PC-LC/UPC-DPX-1m | 1 год | шт | 56000
Патчкорд оптический LC/UPC SM Duplex, 2 м | PXT-PC-LC/UPC-DPX-2m | 1 год | шт | 58000
Патчкорд оптический LC/UPC SM Duplex, 3 м | PXT-PC-LC/UPC-DPX-3m | 1 год | шт | 60000
Патчкорд оптический LC/UPC SM Duplex, 5 м | PXT-PC-LC/UPC-DPX-5m | 1 год | шт | 91000
Патчкорд оптический LC/UPC SM Duplex, 10 м | PXT-PC-LC/UPC-DPX-10m | 1 год | шт | 119000
Патчкорд оптический LC/UPC SM Duplex, 15 м | PXT-PC-LC/UPC-DPX-15m | 1 год | шт | 149000
Патчкорд оптический LC/UPC SM Duplex, 20 м | PXT-PC-LC/UPC-DPX-20m | 1 год | шт | 176000
Патчкорд оптический LC/UPC SM Duplex, 25 м | PXT-PC-LC/UPC-DPX-25m | 1 год | шт | 205000
Патчкорд оптический LC/UPC SM Duplex, 30 м | PXT-PC-LC/UPC-DPX-30m | 1 год | шт | 232000
Патчкорд оптический LC/UPC SM Duplex, 40 м | PXT-PC-LC/UPC-DPX-40m | 1 год | шт | 262000
Патчкорд оптический LC/UPC SM Duplex, 50 м | PXT-PC-LC/UPC-DPX-50m | 1 год | шт | 290000
Патчкорд оптический SC/UPC SM, 1 м | PXT-PC-SC/UPC-1m | 1 год | шт | 28000
Патчкорд оптический SC/UPC SM, 2 м | PXT-PC-SC/UPC-2m | 1 год | шт | 29000
Патчкорд оптический SC/UPC SM, 3 м | PXT-PC-SC/UPC-3M | 1 год | шт | 30000
Патчкорд оптический SC/UPC SM, 5 м | PXT-PC-SC/UPC-5m | 1 год | шт | 46000
Патчкорд оптический SC/UPC SM, 10 м | PXT-PC-SC/UPC-10m | 1 год | шт | 60000
Патчкорд оптический SC/UPC SM, 15 м | PXT-PC-SC/UPC-15m | 1 год | шт | 75000
Патчкорд оптический SC/UPC SM, 20 м | PXT-PC-SC/UPC-20m | 1 год | шт | 88000
Патчкорд оптический SC/UPC SM, 30 м | PXT-PC-SC/UPC-30m | 1 год | шт | 117000
Патчкорд оптический SC/UPC SM Duplex, 3 м | PXT-PC-SC/UPC-DPX-3m | 1 год | шт | 60000
Патчкорд оптический FC/UPC SM, 1 м | PXT-PC-FC/UPC-1m | 1 год | шт | 28000
Патчкорд оптический FC/UPC SM, 2 м | PXT-PC-FC/UPC-2M | 1 год | шт | 29000
Патчкорд оптический FC/UPC SM, 3 м | PXT-PC-FC/UPC-3m | 1 год | шт | 30000
Патчкорд оптический FC/UPC SM, 5 м | PXT-PC-FC/UPC-5m | 1 год | шт | 46000
Патчкорд оптический FC/UPC SM, 40 м | PXT-PC-FC/UPC-40m | 1 год | шт | 131000
Патчкорд оптический FC/UPC SM Duplex, 3 м | PXT-PC-FC/UPC-DPX-3m | 1 год | шт | 60000
Патчкорд оптический SC/APC SM, 1 м | PXT-PC-SC/APC-1m | 1 год | шт | 28000
Патчкорд оптический SC/APC SM, 3 м | PXT-PC-SC/APC-3m | 1 год | шт | 30000
Патчкорд оптический FC/APC SM, 1 м | PXT-PC-FC/APC-1m | 1 год | шт | 28000
Патчкорд оптический FC/APC SM, 3 м | PXT-PC-FC/APC-3m | 1 год | шт | 31000
Патчкорд оптический FC/APC SM, 20 м | PXT-PC-FC/APC-20m | 1 год | шт | 88000
Патчкорд оптический FC/APC-SC/APC SM, 1 м | PXT-PC-FC/APC-SC/APC-1m | 1 год | шт | 28000
Патчкорд оптический FC/APC-SC/APC SM, 3 м | PXT-PC-FC/APC-SC/APC-3m | 1 год | шт | 30000
Патчкорд оптический SC/UPC-SC/APC SM, 1 м | PXT-PC-SC/UPC-SC/APC-1m | 1 год | шт | 28000
Патчкорд оптический SC/UPC-SC/APC SM, 3 м | PXT-PC-SC/UPC-SC/APC-3m | 1 год | шт | 30000
Патчкорд оптический LC/UPC-SC/UPC SM, 1 м | PXT-PC-LC/UPC-SC/UPC-1m | 1 год | шт | 28000
Патчкорд оптический LC/UPC-SC/UPC SM, 2 м | PXT-PC-LC/UPC-SC/UPC-2m | 1 год | шт | 29000
Патчкорд оптический LC/UPC-SC/UPC SM, 3 м | PXT-PC-LC/UPC-SC/UPC-3m | 1 год | шт | 30000
Патчкорд оптический LC/UPC-SC/UPC SM, 5 м | PXT-PC-LC/UPC-SC/UPC-5m | 1 год | шт | 46000
Патчкорд оптический LC/UPC-SC/UPC SM, 10 м | PXT-PC-LC/UPC-SC/UPC-10m | 1 год | шт | 60000
Патчкорд оптический LC/UPC-SC/UPC SM, 15 м | PXT-PC-LC/UPC-SC/UPC-15m | 1 год | шт | 75000
Патчкорд оптический LC/UPC-SC/UPC SM, 20 м | PXT-PC-LC/UPC-SC/UPC-20m | 1 год | шт | 88000
Патчкорд оптический LC/UPC-SC/UPC SM, 25 м | PXT-PC-LC/UPC-SC/UPC-25m | 1 год | шт | 103000
Патчкорд оптический LC/UPC-SC/UPC SM, 30 м | PXT-PC-LC/UPC-SC/UPC-30m | 1 год | шт | 117000
Патчкорд оптический LC/UPC-SC/UPC SM Duplex, 3 м | PXT-PC-LC/UPC-SC/UPC-DPX-3m | 1 год | шт | 60000
Патчкорд оптический LC/UPC-SC/UPC SM Duplex, 5 м | PXT-PC-LC/UPC-SC/UPC-DPX-5m | 1 год | шт | 91000
Патчкорд оптический FC/UPC-SC/UPC SM, 1 м | PXT-PC-FC/UPC-SC/UPC-1m | 1 год | шт | 28000
Патчкорд оптический FC/UPC-SC/UPC SM, 3 м | PXT-PC-FC/UPC-SC/UPC-3m | 1 год | шт | 30000
Патчкорд оптический FC/UPC-SC/UPC SM, 5 м | PXT-PC-FC/UPC-SC/UPC-5m | 1 год | шт | 46000
Патчкорд оптический FC/UPC-SC/UPC SM Duplex, 15 м | PXT-PC-FC/UPC-SC/UPC-DPX-15m | 1 год | шт | 149000
Патчкорд оптический LC/UPC-FC/UPC SM, 1 м | PXT-PC-LC/UPC-FC/UPC-1M | 1 год | шт | 28000
Патчкорд оптический LC/UPC-FC/UPC SM, 2 м | PXT-PC-LC/UPC-FC/UPC-2M | 1 год | шт | 29000
Патчкорд оптический LC/UPC-FC/UPC SM, 3 м | PXT-PC-LC/UPC-FC/UPC-3m | 1 год | шт | 30000
Патчкорд оптический LC/UPC-FC/UPC SM, 5 м | PXT-PC-LC/UPC-FC/UPC-5m | 1 год | шт | 46000
Патчкорд оптический LC/UPC-FC/UPC SM, 10 м | PXT-PC-LC/UPC-FC/UPC-10m | 1 год | шт | 60000
Патчкорд оптический LC/UPC-FC/UPC SM, 15 м | PXT-PC-LC/UPC-FC/UPC-15m | 1 год | шт | 75000
Патчкорд оптический LC/UPC-FC/UPC SM, 20 м | PXT-PC-LC/UPC-FC/UPC-20m | 1 год | шт | 88000
Патчкорд оптический LC/UPC-FC/UPC SM, 30 м | PXT-PC-LC/UPC-FC/UPC-30m | 1 год | шт | 117000
Патчкорд оптический LC/UPC-FC/UPC SM, 40 м | PXT-PC-LC/UPC-FC/UPC-40m | 1 год | шт | 131000
Патчкорд оптический LC/UPC-FC/UPC SM, 50 м | PXT-PC-LC/UPC-FC/UPC-50m | 1 год | шт | 146000
Патчкорд оптический LC/UPC-FC/UPC SM Duplex, 3 м | PXT-PC-LC/UPC-FC/UPC-DPX-3m | 1 год | шт | 60000
Патчкорд оптический ST/UPC SM, 3 м | PXT-PC-ST/UPC-3m | 1 год | шт | 30000
Патчкорд оптический LC/UPC-ST/UPC SM, 3 м | PXT-PC-LC/UPC-ST/UPC-3m | 1 год | шт | 30000
Патчкорд оптический LC/UPC MM, 1 м | PXT-PC-LC/UPC-MM-1m | 1 год | шт | 32000
Патчкорд оптический LC/UPC MM, 3 м | PXT-PC-LC/UPC-MM-3m | 1 год | шт | 34000
Патчкорд оптический LC/UPC MM, 5 м | PXT-PC-LC/UPC-MM-5m | 1 год | шт | 50000
Патчкорд оптический LC/UPC MM, 10 м | PXT-PC-LC/UPC-MM-10m | 1 год | шт | 66000
Патчкорд оптический LC/UPC MM, 20 м | PXT-PC-LC/UPC-MM-20m | 1 год | шт | 98000
Патчкорд оптический LC/UPC MM, 30 м | PXT-PC-LC/UPC-MM-30m | 1 год | шт | 127000
Патчкорд оптический LC/UPC MM Duplex, 1 м | PXT-PC-LC/UPC-MM-DPX-1m | 1 год | шт | 64000
Патчкорд оптический LC/UPC MM Duplex, 2 м | PXT-PC-LC/UPC-MM-DPX-2m | 1 год | шт | 66000
Патчкорд оптический LC/UPC MM Duplex, 3 м | PXT-PC-LC/UPC-MM-DPX-3m | 1 год | шт | 68000
Патчкорд оптический LC/UPC MM Duplex, 5 м | PXT-PC-LC/UPC-MM-DPX-5m | 1 год | шт | 100000
Патчкорд оптический LC/UPC MM Duplex, 10 м | PXT-PC-LC/UPC-MM-DPX-10m | 1 год | шт | 131000
Патчкорд оптический LC/UPC MM Duplex, 15 м | PXT-PC-LC/UPC-MM-DPX-15m | 1 год | шт | 163000
Патчкорд оптический LC/UPC MM Duplex, 20 м | PXT-PC-LC/UPC-MM-DPX-20m | 1 год | шт | 195000
Патчкорд оптический LC/UPC MM Duplex, 30 м | PXT-PC-LC/UPC-MM-DPX-30m | 1 год | шт | 232000
Патчкорд оптический LC/UPC MM OM4 Duplex, 3 м | PXT-PC-LC/UPC-MM4-DPX-3m | 1 год | шт | 82000
Патчкорд оптический LC/UPC MM OM4 Duplex, 5 м | PXT-PC-LC/UPC-MM4-DPX-5m | 1 год | шт | 120000
Патчкорд оптический SC/UPC MM, 3 м | PXT-PC-SC/UPC-MM-3m | 1 год | шт | 34000
Патчкорд оптический LC/UPC-SC/UPC MM, 1 м | PXT-PC-LC/UPC-SC/UPC-ММ-1m | 1 год | шт | 32000
Патчкорд оптический LC/UPC-SC/UPC MM, 3 м | PXT-PC-LC/UPC-SC/UPC-ММ-3m | 1 год | шт | 34000
Шнуры монтажные (пигтейлы)
Шнур монтажный оптический LC/UPC-LC/UPC SM, 3 метра | PXT-PC-LC/UPC-3m (0,9) | 1 год | шт | 28000
Шнур монтажный оптический SC/UPC-SC/UPC SM, 3 метра | PXT-PC-SC/UPC-3m (0,9) | 1 год | шт | 28000
Шнур монтажный оптический FC/UPC-FC/UPC SM, 3 метра | PXT-PC-FC/UPC-3m (0,9) | 1 год | шт | 28000
Шнур монтажный оптический SC/APC-SC/APC SM, 3 метра | PXT-PC-SC/APC-3m (0,9) | 1 год | шт | 28000
Шнур монтажный оптический ST/UPC-ST/UPC SM, 3 метра | PXT-PC-ST/UPC-3m (0,9) | 1 год | шт | 28000
Шнур монтажный оптический LC/UPC-LC/UPC MM OM3, 3 метра | PXT-PC-LC/UPC-MM-3m (0,9) | 1 год | шт | 28000
Шнур монтажный оптический LC/UPC-LC/UPC MM OM4, 3 метра | PXT-PC-LC/UPC-MM4-3m (0,9) | 1 год | шт | 28000
Адаптеры
Адаптер оптический Pixietech LC-LC SM | PXT-ADP-LC SM | 1 год | шт | 7800
Адаптер оптический Pixietech LC-LC SM Duplex | PXT-ADP-LC-DPX SM | 1 год | шт | 14700
Адаптер оптический Pixietech SC-SC SM | PXT-ADP-SC SM | 1 год | шт | 6900
Адаптер оптический Pixietech SC-SC SM Duplex | PXT-ADP-SC-DPX SM | 1 год | шт | 11700
Адаптер оптический Pixietech FC-FC SM | PXT-ADP-FC SM | 1 год | шт | 7800
Адаптер оптический Pixietech ST-ST SM | PXT-ADP-ST SM | 1 год | шт | 12400
Адаптер оптический Pixietech SC/APC-SC/APC | PXT-ADP-SC/APC SM | 1 год | шт | 6900
Адаптер оптический Pixietech LC-LC MM Duplex | PXT-ADP-LC-DPX MM | 1 год | шт | 14700
Аттенюаторы
Аттенюатор PXT-ATT-FF-SC-05dB (Female-Female) | PXT-ATT-FF-SC-05dB | 1 год | шт | 25400
Аттенюатор PXT-ATT-FF-SC-10dB (Female-Female) | PXT-ATT-FF-SC-10dB | 1 год | шт | 25400
Аттенюатор PXT-ATT-FF-SC-15dB (Female-Female) | PXT-ATT-FF-SC-15dB | 1 год | шт | 25400
Аттенюатор PXT-ATT-MF-LC-5dB (Male-Female) | PXT-ATT-MF-LC-05dB | 1 год | шт | 104300
Аттенюатор PXT-ATT-MF-LC-10dB (Male-Female) | PXT-ATT-MF-LC-10dB | 1 год | шт | 104300
Аттенюатор PXT-ATT-MF-LC-15dB (Male-Female) | PXT-ATT-MF-LC-15dB | 1 год | шт | 104300
Быстрый коннектор типа SC
Быстрый коннектор типа SC для FTTH кабелей | PXT-FTTH-FC-SC | 1 год | шт | 13500
Быстрый коннектор типа SC/APC для FTTH кабелей | PXT-FTTH-FC-SC/APC | 1 год | шт | 13500
Крепления кабеля
Зажим анкерный клиновой (малый, пластиковый) | LT-ZAK-M | 1 год | шт | 29000
Зажим анкерный клиновой (малый, металлический) | PXT-TCS-FTTH | 1 год | шт | 12700
Зажим анкерный Alpha Mile для кабеля типа FTTH (упаковка 10 шт) | 806-02-04-10 | 1 год | упак. | 122000
Зажим поддерживающий PXT-PP3-8410 (аналог ППО-8/11-03) | PXT-PP3-8410 | 1 год | шт | 10800
Узел крепления усиленный УК-П-01 | UK-P-01 | 1 год | шт | 19500
Узел крепления для подвесных кабелей PXT-YK-01 | PXT-YK-01 | 1 год | шт | 11900
Узел крепления PXT-UKN-01 | PXT-UKN-01 | 1 год | шт | 29300
Узел крепления УК-П-02 (облегченный) | PXT-UK-P-02 (L) | 1 год | шт | 33200
Узел крепления УК-П-К | UK-P-K | 1 год | шт | 150000
Зажим спиральный натяжной НСО-4(6)-10,6/11,6 | НСО-4(6)-10,6/11,6 | 1 год | шт | 25400
Скрепа монтажная НС-20-Т | PXT-HC-20-T | 1 год | шт | 3000
Лентамонтажная PXT-С201-50, нержавеющая С201, 19x0.7 мм (кассета 50м) | PXT-С201-50 | 1 год | упак. | 439000
Клещи натяжные PXT-MBT003 | PXT-MBT003 | 1 год | шт | 621000
Оптические делители (Splitter)
Делитель оптический планарный бескорпусный PXT-PLC-M-1x2 | PXT-PLC-M-1X2 | 1 год | шт | 83000
Делитель оптический планарный бескорпусный PXT-PLC-M-1x4 | PXT-PLC-M-1X4 | 1 год | шт | 120000
Делитель оптический планарный бескорпусный PXT-PLC-M-1x8 | PXT-PLC-M-1X8 | 1 год | шт | 136000
Делитель оптический планарный бескорпусный PXT-PLC-M-1x16 | PXT-PLC-M-1X16 | 1 год | шт | 223000
Делитель оптический планарный бескорпусный PXT-PLC-M-1x32 | PXT-PLC-M-1X32 | 1 год | шт | 422000
Делитель оптический планарный бескорпусный PXT-PLC-M-1x2-SC/APC | PXT-PLC-M-1X2-SC/APC | 1 год | шт | 102000
Делитель оптический планарный бескорпусный PXT-PLC-M-1x4-SC/APC | PXT-PLC-M-1X4-SC/APC | 1 год | шт | 135000
Делитель оптический планарный бескорпусный PXT-PLC-M-1x8-SC/APC | PXT-PLC-M-1X8-SC/APC | 1 год | шт | 170000
Делитель оптический планарный бескорпусный PXT-PLC-M-1x16-SC/APC | PXT-PLC-M-1X16-SC/APC | 1 год | шт | 317000
Делитель оптический планарный бескорпусный PXT-PLC-M-1x32-SC/APC | PXT-PLC-M-1X32-SC/APC | 1 год | шт | 602000
Делитель оптический планарный бескорпусный PXT-PLC-M-1x2-SC/UPC | PXT-PLC-M-1x2-SC/UPC | 1 год | шт | 102000
Делитель оптический планарный бескорпусный PXT-PLC-M-1x4-SC/UPC | PXT-PLC-M-1x4-SC/UPC | 1 год | шт | 135000
Делитель оптический планарный бескорпусный PXT-PLC-M-1x8-SC/UPC | PXT-PLC-M-1x8-SC/UPC | 1 год | шт | 170000
Делитель оптический планарный бескорпусный PXT-PLC-M-1x16-SC/UPC | PXT-PLC-M-1x16-SC/UPC | 1 год | шт | 317000
Делитель оптический планарный бескорпусный PXT-PLC-M-1x32-SC/UPC | PXT-PLC-M-1X32-SC/UPC | 1 год | шт | 602000
Делитель оптический корпусный dual window 1х 2-10/90-SC/APC | PXT-CPC-1x2-10/90-SC/APC | 1 год | шт | 163000
Делитель оптический корпусный dual window 1х 2-20/80-SC/APC | PXT-CPC-1x2-20/80-SC/APC | 1 год | шт | 163000
Делитель оптический корпусный dual window 1х 2-30/70-SC/APC | PXT-CPC-1x2-30/70-SC/APC | 1 год | шт | 163000
Делитель оптический корпусный dual window 1х 2-40/60-SC/APC | PXT-CPC-1x2-40/60-SC/APC | 1 год | шт | 163000
Оптический consolidation Модуль (фильтр) SNR-FLT-1550; 1.0m, 3.0mm; Com/CATV: SC/APC; 1310/1490: SC/UPC | SNR-FLT-1550 | 1 год | шт | 672000

## Инструменты
Наименование | Артикул | Гарантия | Ед. изм. | Цена, сум
Сварочное и измерительное оборудование
Автоматический сварочный аппарат PXT-FS-9 | PXT-FS-9 | 1 год | комп. | 23260000
Сварочный аппарат Fujikura 86S+, KIT A | Fujikura 86S+ | 1 год | комп. | 83420000
Сварочный аппарат Fujikura 36S+ KIT A | Fujikura 36S+ KIT A | 1 год | комп. | 39315000
Сварочный аппарат ILSINTECH SWIFT KF4 | Swift KF4 | 1 год | комп. | 34726000
Сварочный аппарат ILSINTECH SWIFT KF4A | Swift KF4A | 1 год | комп. | 39159000
Сварочный аппарат ILSINTECH SWIFT K33 | Swift K33 | 1 год | комп. | 52458000
Сварочный аппарат ILSINTECH SWIFT K33A | Swift K33A | 1 год | комп. | 67234000
Электроды для сварочного аппарата PXT-FS-9 | PXT-ELCT-9 | 1 год | шт | 956000
Электроды для сварочных аппаратов Fujikura FSM-80S, 70S, 19S, 60S, 60R, 62S, 18S, 18R, 50S, 50R, 17S, 17S-FH, 17R | ELCT2-20A | 1 год | шт | 999000
Электроды для сварочного аппарата KL-280E | KL-280E-EL | 1 год | шт | 1054000
Аккумулятор для сварочного аппарата PXT-FS-9 | PXT-BAT-9 | 6 мес | шт | 2468000
Блок питания AC для сварочного аппарата PXT-FS-9 | PXT-FS-9-AC | 1 год | шт | 663000
Скалыватель оптических волокон Pixietech PXT-FC-6S | PXT-FC-6S | 1 год | шт | 515000
Скалыватель оптического волокна Pixietech PXT-FC-09 | PXT-FC-09 | 1 год | шт | 1433000
Рефлектометр оптический Pixietech PXT-OTDR-01 (1310/1550 nm, 30/28 dB, VFL) | PXT-OTDR-01 | 1 год | шт | 13460000
Рефлектометр оптический Pixietech PXT-OTDR-02 (1310/1550 nm, 24/22 dB) | PXT-OTDR-02 | 1 год | шт | 5312000
Рефлектометр оптический Alpha Mile OTDR (1310/1550 nm, 28/26 dB, VFL) | 901-01-01 | 1 год | шт | 17608000
Рефлектометр оптический Alpha Mile OTDR (1310/1550 nm, 32/30 dB, VFL) | 901-01-02 | 1 год | шт | 23064000
Источник оптического излучения Pixietech PXT-OLS-01 | PXT-OLS-01 | 1 год | шт | 1529000
Измеритель оптической мощности Pixietech PXT-PMT-01 | PXT-PMT-01 | 1 год | шт | 1361000
Дефектоскоп волоконно-оптического кабеля Pixietech PXT-VFL-30N | PXT-VFL-30N | 1 год | шт | 357000
Разделка оптического волокна
Набор инструментов для ВОЛС НИМ-25 | PXT-NIM-25 | 1 год | комп. | 12634000
Набор инструментов для ВОЛС PXT-FOKIT-1 | PXT-FOKIT-1 | 1 год | комп. | 983000
Инструмент для очистки феррул Pixietech, оптических разъемов PXT-OCC-LC | PXT-OCC-LC | 1 год | шт | 337000
Инструмент для очистки феррул Pixietech, оптических разъемов PXT-OCC-SC | PXT-OCC-SC | 1 год | шт | 337000
Очиститель оптических разъемов Pixietech PXT-FCP-BOX | PXT-FCP-BOX | 1 год | шт | 526000
Сменный комплект безворсовой ленты для очистителя Pixietech PXT-FCP-BOX-S | PXT-FCP-BOX-S | 1 год | шт | 341000
Тросокусы Knipex пружинные KN-9562190 | KN-9562190 | 1 год | шт | 1411000
Кусачки для резки упрочняющих нитей кабеля KS-1 | 80671 | 1 год | шт | 448000
Стриппер Miller FO 103-T-250-J | 80677 | 1 год | шт | 2135000
Стриппер кабельный RCS 114 RCJS | 37140 | 1 год | шт | 1129000
Стриппер MILLER Multi-Wire 821 для удаления оболочки кабеля (0.4…1.3 мм) | 80568 | 1 год | шт | 398000
Стриппер для удаления буферного покрытия CFS-2 | 46107-M | 1 год | шт | 782000
Стриппер Kabifix FK28 | KABIFIX-FK28 | 1 год | шт | 1266000
Стриппер для плоских FTTH кабелей | SNR-FTTH-STRIPPER | 1 год | шт | 570000
Универсальный стриппер для плоских FTTH кабелей | SNR-HT-UFCS | 1 год | шт | 507000
Салфетки безворсовые SNR-WIP-DRY | SNR-WIP-DRY | 1 год | шт | 73000
Спирт изопропиловый ОСЧ (1л/0,8кг) | PXT-IPN | 1 год | шт | 93000
Растворитель для удаления гидрофобного заполнителя SNR-D-GEL (1л/0,8кг) | SNR-D-GEL | 1 год | шт | 130000
Дозатор для спирта пластмассовый 225 мл с помпой | SNR-ADB-08 | 1 год | шт | 253000
Монтажный складной стол для сварочного аппарата | PXT-FS-WT-FD | 1 год | шт | 7733000
Устройства заготовки каналов - УЗК
Устройство для затяжки (протяжки) кабеля Pixietech, на тележке, D=11mm, L=150m | PXT-CPD-11/150-T | нет | компл. | 6545000
Запасной стеклопластиковый пруток Pixietech D=11mm, L=150m | PXT-CPD-11/150-C | нет | шт | 4294000
Мини УЗК, стеклопруток (Д=6,0 мм, Длина 30м, в металлической кассете) | PXT-CPD-6,0/30-CM | нет | шт | 1610000
Мини УЗК, стеклопруток (Д=6,0 мм, Длина 50м, в металлической кассете) | PXT-CPD-6,0/50-CM | нет | шт | 2031000
Мини УЗК, стеклопруток (Д=6,0 мм, Длина 60м, в металлической кассете) | PXT-CPD-6,0/60-CM | нет | шт | 2396000
Мини УЗК, стеклопруток (Д=3,5 мм, Длина 5м, в бухте) | PXT-CPD-3,5/5-C | нет | шт | 104000
Мини УЗК, стеклопруток (Д=3,5 мм, Длина 10м, в бухте) | PXT-CPD-3,5/10-C | нет | шт | 166000
Мини УЗК, стеклопруток (Д=3,5 мм, Длина 15м, в бухте) | PXT-CPD-3,5/15-C | нет | шт | 233000
Мини УЗК, стеклопруток (Д=3,5 мм, Длина 20м, в бухте) | PXT-CPD-3,5/20-C | нет | шт | 299000
Мини УЗК, стеклопруток (Д=3,5 мм, Длина 30м, в бухте) | PXT-CPD-3,5/30-C | нет | шт | 432000
Мини УЗК, стеклопруток (Д=4,5 мм, Длина 5м, в бухте) | PXT-CPD-4,5/5-C | нет | шт | 138000
Мини УЗК, стеклопруток (Д=4,5 мм, Длина 10м, в бухте) | PXT-CPD-4,5/10-C | нет | шт | 223000
Мини УЗК, стеклопруток (Д=4,5 мм, Длина 15м, в бухте) | PXT-CPD-4,5/15-C | нет | шт | 321000
Мини УЗК, стеклопруток (Д=4,5 мм, Длина 20м, в бухте) | PXT-CPD-4,5/20-C | нет | шт | 407000
Мини УЗК, стеклопруток (Д=4,5 мм, Длина 30м, в бухте) | PXT-CPD-4,5/30-C | нет | шт | 590000
Мини УЗК, стеклопруток (Д=6,0 мм, Длина 5м, в бухте) | PXT-CPD-6,0/5-C | нет | шт | 161000
Мини УЗК, стеклопруток (Д=6,0 мм, Длина 10м, в бухте) | PXT-CPD-6,0/10-C | нет | шт | 268000
Мини УЗК, стеклопруток (Д=6,0 мм, Длина 15м, в бухте) | PXT-CPD-6,0/15-C | нет | шт | 382000
Мини УЗК, стеклопруток (Д=6,0 мм, Длина 20м, в бухте) | PXT-CPD-6,0/20-C | нет | шт | 496000
Мини УЗК, стеклопруток (Д=6,0 мм, Длина 30м, в бухте) | PXT-CPD-6,0/30-C | нет | шт | 724000
Мини УЗК, стеклопруток (Д=6,0 мм, Длина 50м, в бухте) | PXT-CPD-6,0/50-C | нет | шт | 1181000
Мини УЗК, стеклопруток (Д=6,0 мм, Длина 70м, в бухте) | PXT-CPD-6,0/70-C | нет | шт | 1636000
Инструменты для монтажа СКС
Набор инструментов для СКС PXT-SCN-KIT-1 | PXT-SCN-KIT-1 | 1 год | шт | 332000
Набор инструментов для СКС PXT-SCN-KIT-2 | PXT-SCN-KIT-2 | 1 год | шт | 294000
Инструмент для обжима модульных вилок PXT-HT-315 | PXT-HT-315 | 1 год | шт | 106000
Инструмент для обжима модульных вилок PXT-HT-2008A | PXT-HT-2008A | 1 год | шт | 184000
Инструмент для заделки витой пары, с сенсором PXT-HT-3141 (KRONE-TOOL) | PXT-HT-3141 | 1 год | шт | 47000
Ударный инструмент для кроссов типа 110 PXT-HT315DR | PXT-HT315DR | 1 год | шт | 414000
Ударный инструмент для кроссов типа 110 PXT-HT-324B | PXT-HT-324B | 1 год | шт | 109000
Стриппер кабельный универсальный PXT-HT-S501B | PXT-HT-S501B | 1 год | шт | 53000
Стриппер кабельный универсальный PXT-HT-352 | PXT-HT-352 | 1 год | шт | 139000
Линейный тестер PXT-NF-468 | PXT-NF-468 | 1 год | шт | 97000
Сетевой тестер PXT-LP-01 с функцией PoE | PXT-LP-01 | 1 год | шт | 313000
Линейный тестер Pixietech с функцией поиска кабеля в пучке | PXT-CT025 | 1 год | шт | 306000
Линейный тестер с функцией поиска кабеля в пучке PXT-HT-522 | PXT-HT-522 | 1 год | шт | 965000
Многофункциональный кабельный тестер Noyafa NF-8601S | NF-8601S | 1 год | шт | 3295000
Бесконтактный детектор напряжения NF-609C | NF-609C | 1 год | шт | 105000
Аксессуары
Кейс для инструментов с алюминиевым каркасом и перегородкой | PXT-TL-BOX | 1 год | шт | 774000
Кейс для инструментов с алюминиевым каркасом и перегородкой (черный) | PXT-TL-BOX-P | 1 год | шт | 1336000
Блокнот с самоклеящимися маркерами, 10 листов, цифры от 0 до 9 | PXT-KSS-0-9 | 1 год | шт | 169000
Бирка кабельная 134 (большой квадрат) (уп. 100 шт.) | PXT-TAG-134 | 1 год | уп | 58000
Бирка кабельная 135 (круг) (уп. 100 шт.) | PXT-TAG-135 | 1 год | уп | 58000
Бирка кабельная 136 (треугольник) (уп. 100 шт.) | PXT-TAG-136 | 1 год | уп | 58000
Бирка кабельная 153 (М.квад.) (уп. 250шт.) | PXT-TAG-153 | 1 год | уп | 73000
Дюбель "колье" для нейлоновых стяжек, 6мм, 100шт | PXT-TIE-HOLDER-6 | 1 год | шт | 84000
Дюбель "колье" для нейлоновых стяжек, 8мм, 100шт | PXT-TIE-HOLDER-8 | 1 год | шт | 93000
Спецодежда
"Профи" темно-серого цвета | СПО-ПРОФИ-КБ-Т.СЕР | нет | к-т | 290000
"Профи" коричнего цвета | СПО-ПРОФИ-КБ-КОР | нет | к-т | 290000
"Эмертон" серого цвета | СПО-ЭМЕРТОН-Ж-СЕР | нет | к-т | 540000
"ХБ" темно-синего цвета | СПО-ХБ-КБ-Т.СИН | нет | к-т | 261000
"Фаворит" серго цвета | СПО-ФАВОРИТ-КБ-СЕР | нет | к-т | 290000
Футболка-трикотажная светло-синего цвета | СПО-ФТ-С.СИН | нет | шт | 41000
Футболка-трикотажная темно-синего цвета | СПО-ФТ-Т.СИН | нет | шт | 41000
Футболка-трикотажная черного цвета | СПО-ФТ-ЧЕР | нет | шт | 41000

## Вендоры
Наименование | Артикул | Гарантия | Ед. изм. | Цена, сум
Оборудование Ubiqiuti
Точка доступа Ubiquiti UniFi AP AC Lite | UAP-AC-LITE | 1 год | шт | Звонить
Точка доступа Ubiquiti UniFi AP AC Long Range | UAP-AC-LR | 1 год | шт | Звонить
Точка доступа Ubiquiti UniFi AP AC Pro | UAP-AC-PRO | 1 год | шт | 2664000
Точка доступа Ubiquiti Nanostation M2 | NS-M2 | 1 год | шт | Звонить
Точка доступа Ubiqiuti NanoStation М5 | NS-M5 | 1 год | шт | Звонить
Точка доступа Ubiquiti Nanostation Loco M2 | LOCOM2(EU) | 1 год | шт | Звонить
Точка доступа Ubiquiti UniFi AP AC Mesh | UAP-AC-M | 1 год | шт | 1962000
Toчка доступа UniFi AP AC Mesh Pro | UAP-AC-M-PRO | 1 год | шт | 3699000
Точка доступа Ubiquiti WiFi6 Long-Range Enterprise AP | U6-LR | 1 год | шт | 3637000
Точка доступа Ubiquiti Indoor 5,3Gbps WiFi6 AP with 300+ client capacity | U6-PRO | 1 год | шт | 2811000
Точка доступа Ubiquiti U6-MESH indoor | U6-MESH | 1 год | шт | 3875000
Беспроводной мост Ubiquiti LiteBeam 5AC Gen2, 5GHz, 23dBi | LBE-5AC-Gen2 | 1 год | шт | 1361000
Беспроводной мост Ubiquiti LiteBeam, 5GHz, 23dBi | LBE-M5-23 | 1 год | шт | Звонить
Радиомост Radio Bridge Ubiquiti NanoBeam 5AC Gen2, EU | NBE-5AC-GEN2 | 1 год | шт | 1881000
Контроллер управления Ubiquiti Networks UniFi CLOUD KEY | UC-CK | 1 год | шт | Звонить
Контроллер управления Ubiquiti UniFi Cloud Key, Gen 2 Plus | UCK-G2-PLUS | 1 год | шт | 3585000
Коммутатор Ubiquiti UniFi Switch PoE US-8-150W | US-8-150W | 1 год | шт | Звонить
Коммутатор Ubiquiti UniFi Switch PoE US-16-150W | US-16-150W | 1 год | шт | Звонить
Коммутатор Ubiquiti UniFi Switch PoE US-24-250W | US-24-250W | 1 год | шт | Звонить
Коммутатор Ubiquiti UniFi Switch PoE US-48-500W | US-48-500W | 1 год | шт | Звонить
Коммутатор Ubiquiti UniFi USW-PRO-8-POE | USW-8-POE | 1 год | шт | Звонить
Коммутатор Ubiquiti UniFi USW-PRO-16-POE | USW-16-POE | 1 год | шт | Звонить
Коммутатор Ubiquiti UniFi USW-PRO-24-POE | USW-24-POE | 1 год | шт | Звонить
Коммутатор Ubiquiti UniFi USW-PRO-48-POE | USW-48-POE | 1 год | шт | Звонить
Коммутатор Ubiquiti UniFi USW-PRO-8-POE | USW-PRO-8-POE | 1 год | шт | Звонить
Коммутатор Ubiquiti UniFi USW-PRO-16-POE | USW-PRO-16-POE | 1 год | шт | Звонить
Коммутатор Ubiquiti UniFi USW-PRO-24-POE | USW-PRO-24-POE | 1 год | шт | Звонить
Коммутатор Ubiquiti UniFi USW-PRO-48-POE | USW-PRO-48-POE | 1 год | шт | Звонить
Маршрутизатор Ubiquiti EdgeRouter X | ER-X | 1 год | шт | Звонить
Маршрутизатор Ubiquiti UniFi Dream Machine Pro (UDM-Pro-EU) | UDM-PRO | 1 год | шт | 8556000
Межсетевой экран Ubiquiti USG | USG | 1 год | шт | Звонить
Межсетевой экран Ubiquiti USG PRO-4 | USG-PRO-4 | 1 год | шт | Звонить
Блок питания с PoE, 24V-24W, 1A (не 802.3af) | POE-24-24W | 1 год | шт | 213000
Блок питания с PoE, 24V, 1A G (не 802.3af) | POE-24-24W-G | 1 год | шт | Звонить
Блок питания с PoE, 48V, 0.5A G (не 802.3af) | POE-48-24W-G | 1 год | шт | 391000
Оборудование Siklu
Комплект EH-1200TX-ODU-EXT-B | EH-1200TX-ODU-EXT | 1 год | компл. | 33854000
Комплект EH-1200FX-ODU-H-EXT-B | EH-1200FX-ODU-H-EXT | 1 год | компл. | 38295000
Комплект EH-1200FX-ODU-L-EXT-B | EH-1200FX-ODU-L-EXT | 1 год | компл. | 38295000
Оборудование Cambium
Точка доступа Cambium ePMP 5 GHz Force 130 SM (ROW) (EU cord) | C050900C506A | 1 год | шт | 1672000
Точка доступа Cambium ePMP Access Point 5 GHz Force 180 Integrated Radio (ROW) (EU cord) | C050900C271A | 1 год | шт | 2411000
Точка доступа Cambium ePMP Force 190 5 GHz Subscriber Module (RoW) (EU Cord) | C050900C281A | 1 год | шт | 2535000
Точка доступа Cambium ePMP Access Point 5 GHz Force 200AR5-25 High Gain Radio (ROW) (EU cord) | C050900C261A | 1 год | шт | 3621000
Точка доступа Cambium ePMP 5GHz Force 300-13 SM (ROW) (EU cord) | C050900C706A | 1 год | шт | 2831000
Точка доступа Cambium Access Point ePMP Force 300-16-5GHz ePMP 5 GHz Force 300-16 Radio (ROW) (EU cord) | C050910C211A | 1 год | шт | 3740000
Точка доступа Cambium ePMP 5GHz Force 300-19 SM (ROW) (EU cord) | C050900C806A | 1 год | шт | 3948000
Точка доступа Cambium ePMP Access Point 5 GHz Force 300-25 High Gain Radio (ROW) (EU cord) | C050910C201A | 1 год | шт | 4464000
Точка доступа Cambim ePMP Force 425 5GHz SM 2-pack packaging priced per radio (RoW) (EU cord) | C050940M201A | 1 год | шт | 9868000
Антенна для точки доступа Cambim ePMP Force 425 Range Extender 4-Pack Packaging priced per extender | N000900L062A | 1 год | шт | 2379000
cnPilot E410 Indoor (ROW with EU cord) 802.11ac Wave 2, 2x2, AP with PoE Injector | PL-E410PEUA-RW | 1 год | шт | 4643000
e430H Indoor (ROW) 802.11ac wave 2, 2x2, Wall plate WLAN AP with single gang wall bracket | PL-E430H00A-RW | 1 год | шт | 5524000
E500 (ROW with EU country cord) Outdoor 2x2 Integrated 11ac AP with PoE Injector | PL-E500EUCA-RW | 1 год | шт | 9423000
E501S (ROW, EU cord) Outdoor 90~120 sector 802.11ac WLAN AP with Tilt bracket & PoE Injector | PL-501SPEUA-RW | 1 год | шт | 10043000
cnPilot E600 Indoor (ROW with EU cord) 802.11ac Wave 2, 4x4, AP with PoE Injector | PL-E600PEUA-RW | 1 год | шт | 7230000
Секторная антенна Cambium ePMP 5GHz 90/120deg Sector Antenna with Mount.Kit | C050900D021B | 1 год | шт | 4427000
Точка доступа Cambim ePMP Force 200AR5-25 5GHz,HG Antenna (EU) (EU cord) | C050900C063A | 1 год | шт | 3852000
Беспроводная точка доступа Cambium ePMP 2000 5GHz Conn.AP with Intel.Filtering (ROW) (EU cord) | C050900A231A | 1 год | шт | 10656000
Секторная антенна с креплением ePMP 4x4 MU-MIMO Sector Antenna (for ePMP3000AP) | C050910D301A | 1 год | шт | 7965000
Беспроводная точка доступа Cambium ePMP 3000L 5GHz 2x2 AP Radio (ROW) (EU cord) | C050910A221A | 1 год | шт | 7326000
Точка доступаe PMP 3000 5 GHz Access Point Radio (ROW) (EU cord) | C050910A201A | 1 год | шт | 14242000
Интегрированная точка доступа Cambium PTP 550 Integrated Access Point 5 GHz (ROW) with EU Line Cord | C050055H011A | 1 год | шт | 14966000
Оборудование Mikrotik
Маршрутизатор MikroTik RB2011UiAS-RM | RB2011UiAS-RM | 1 год | шт | 1796000
Маршрутизатор Mikrotik RB2011UiAS-2HnD-IN | RB2011UiAS-2HnD-IN | 1 год | шт | 1970000
Маршрутизатор MikroTik RB3011UiAS-RM | RB3011UiAS-RM | 1 год | шт | 2876000
Маршрутизатор Mikrotik RB4011iGS+RM | RB4011iGS+RM | 1 год | шт | 3432000
Маршрутизатор MikroTik CCR1036-12G-4S-EM | CCR1036-12G-4S-EM | 1 год | шт | Звонить
Маршрутизатор MikroTik CCR2004-16G-2S+ | CCR2004-16G-2S+ | 1 год | шт | 7260000
Маршрутизатор MikroTik RB1100AHx4 | RB1100x4 | 1 год | шт | Звонить
Маршрутизатор MikroTik RB1100Dx4 | RB1100Dx4 | 1 год | шт | 5985000
Маршрутизатор MikroTik CCR1009-7G-1C-1S+ | CCR1009-7G-1C-1S+ | 1 год | шт | Звонить
Маршрутизатор MikroTik CCR1009-7G-1C-1S+PC | CCR1009-7G-1C-1S+PC | 1 год | шт | Звонить
Маршрутизатор MikroTik CCR2116-12G-4S+ | CCR2116-12G-4S+ | 1 год | шт | 14880000
Маршрутизатор MikroTik hEX | RB750Gr3 | 1 год | шт | 899000
Маршрутизатор Mikrotik RB750UPr2 | RB750UPr2 | 1 год | шт | 849000
Маршрутизатор MikroTik hEX S RB760iGS | RB760iGS | 1 год | шт | 1212000
Точка доступа MikroTik hAP | RB951Ui-2nD | 1 год | шт | 823000
Точка доступа MikroTik RB951Ui-2HnD | RB951Ui-2HnD | 1 год | шт | 1224000
Точка доступа MikroTik RB951G-2HnD | RB951G-2HnD | 1 год | шт | 1318000
Точка доступа MikroTik hAP ac lite | RB952Ui-5ac2nD | 1 год | шт | 824000
Маршрутизатор MikroTik hEX PoE RB960PGS | RB960PGS | 1 год | шт | Звонить
Точка доступа MikroTik SXTsq Lite5 | RBSXTsq5nD | 1 год | шт | Звонить
Точка доступа MikroTik hAP lite classic | RB941-2nD | 1 год | шт | Звонить
Точка доступа MikroTik hAP lite | RB941-2nD-TC | 1 год | шт | Звонить
Точка доступа MikroTik hAP mini | RB931-2nD | 1 год | шт | Звонить
Точка доступа MikroTik wAP ac (белый) | RBwAPG-5HacT2HnD | 1 год | шт | Звонить
Точка доступа MikroTik WAP (белый) | RBwAP2nD | 1 год | шт | 733000
Точка доступа MikroTik cAP ac | RBcAPGi-5acD2nD | 1 год | шт | 1260000
Точка доступа MikroTik cAP | RBcAP2nD | 1 год | шт | Звонить
Точка доступа MikroTik cAP lite | RBcAPL-2nD | 1 год | шт | Звонить
Точка доступа MikroTik Disc Lite5 | RBDisc-5nD | 1 год | шт | 1004000
Маршрутизаторы и коммутаторы Teltonika
TSW100 Ethernet Switch | TSW10000000 | 1 год | шт | 1539000
TRM250 LTE Cat. M1/NB1 | TRM250000000 | 1 год | шт | 1219000
TRB255 LTE Gateway | TRB255000000 | 1 год | шт | 3047000
RUT240 LTE Router | RUT24006E000 | 1 год | шт | 3047000
LTE WLAN Router | RUT955T033B0 | 1 год | шт | 4876000
RUTX10 Ethernet Router | RUTX10000000 | 1 год | шт | 3529000
RUTX12 LTE Router | RUTX12000000 | 1 год | шт | 9625000
RUTX08 Ethernet Router | RUTX08000000 | 1 год | шт | 2823000

## Серверное об-е
Наименование | Артикул | Гарантия | Ед. изм. | Цена, сум
Серверы H3C
Сервер H3C UniServer R4700 G3 4LFF (H3C UniServer R4700 G3 4LFF CTO Server;H3C UniServer R4700/R2700 G34208(2.1GHz/8Cores/11MB/85W)CPU Module(FIO);32GB 2Rx4 DDR4-3200 CAS-22-22-22 RDIMM Memory Module(CTO&BTO);Back 2SFF HDD Cage Module(1U)(FIO);2 * 600GB 12G SAS 10K 2.5in EP 512n HDD General Intelligent Disk Equipment Module(FIO);2 * 8TB 12G SAS 7.2K 3.5in HDD General Intelligent Disk Equipment Module(FIO);12Gb 2 Ports SAS HBA Card(8 SAS Ports)(FIO);4-Port GE), артикул UN-R4700-G3-4LFF-C | UN-R4700-G3-4LFF-C | 1 год | шт | 48365000
Процессоры
Процессор Intel Xeon E5-2609v3 (1.90GHz/15Mb/6-core) Socket 2011-3 | CM8064401850800 | 1 год | шт | 3956000
Процессор Intel Xeon E5-2630v4 (2.20GHz/25Mb/10-core) Socket 2011-3 tray | CM8066002032301SR2R7 | 1 год | шт | 8049000
Память
Память 8GB Crucial 2666MHz DDR4 ECC Reg DIMM 1Rx8 | CT8G4RFS8266 | 3 года | шт | 1119000
Память 16GB Crucial 2666MHz DDR4 ECC Reg DIMM 2Rx8 | CT16G4RFD8266 | 3 года | шт | 1788000
Жесткие диски и Накопители
Жесткий диск Seagate Enterprise Capacity 1TB 7.2k 3.5" SATA | ST1000NM0008 | 3 года | шт | 1603000
Жесткий диск Seagate Enterprise Capacity 2TB 7.2k 3.5" SATA | ST2000NM0008 | 3 года | шт | 1967000
Жесткий диск Seagate Enterprise Capacity 4TB 7.2k 3.5" SATA | ST4000NM0035 | 3 года | шт | 3152000
Жесткий диск Seagate Enterprise Capacity 6TB 7.2k 3.5" SATA | ST6000NM0115 | 3 года | шт | 3489000
Жесткий диск Seagate Enterprise Performance 15K 600GB 15k 2.5" SAS 12 Гбит/с | ST600MP0006 | 3 года | шт | 4466000
Жесткий диск Seagate Enterprise Capacity V.3 2TB 7.2k 2.5" SATA | ST2000NX0253 | 3 года | шт | 6039000
Накопитель SSD SNR-ML120, SATA3, 120GB, 2.5" | SNR-ML120 | 3 года | шт | 258000
Накопитель SSD SNR-ML240, SATA3, 240GB, 2.5" | SNR-ML240 | 3 года | шт | 585000
Накопитель SSD SNR-ML480, SATA3, 480GB, 2.5" | SNR-ML480 | 3 года | шт | 795000
Накопитель SSD Intel S4510 Series, 240Gb, SATA, 3D TLC, 2,5" | SSDSC2KB240G801 | 3 года | шт | 1805000
Накопитель SSD Intel S4510 Series, 480Gb, SATA, 3D TLC, 2,5" | SSDSC2KB480G801 | 3 года | шт | 2708000
Накопитель SSD Intel S4510 Series, 960Gb, SATA, 3D2 TLC, 2,5" | SSDSC2KB960G801 | 3 года | шт | 4412000
Сетевые карты
Сетевая карта LR-Link 1 порт 10/100/1000Base-T LREC9201CT | LREC9201CT | 1 год | шт | 594000
Сетевая карта LR-Link 2 порта 10/100/1000Base-T LREC9712HT | LREC9712HT | 1 год | шт | 1887000
Сетевая карта LR-Link 4 порта 10/100/1000Base-T LREC9724PT | LREC9724PT | 1 год | шт | 2246000
Сетевая карта LR-Link 1 порт 10GBase-X LREC9801BF-SFP+ | LREC9801BF-SFP+ | 1 год | шт | 1555000
Сетевая карта LR-Link 2 порта 1000Base-X/10GBase-X LREC9812AF-2SFP+ | LREC9812AF-2SFP+ | 1 год | шт | 1690000
Сетевая карта LR-Link 2 4 порта 1000Base-X/10GBase-X LREC9804BF-4SFP+ | LREC9804BF-4SFP+ | 1 год | шт | 8320000
Салазки
Адаптер для установки HDD/SSD 2.5" в салазки 3.5" (Б/У) | 9W8C4 | 1 год | шт | 222000
Салазки Drive Tray HP DL160 DL360 DL380 Gen9 2.5" | 651687-001_G9 | 1 год | шт | 464000

## СКС
Наименование | Артикул | Гарантия | Ед. изм. | Цена, сум
Кабель витая пара (медный), UTP, FTP
Кабель UTP, 2 пары Cat.5e, внутренний | КСВПВ-5е 2х2х0,52 | 1 год | м | 2830
Кабель UTP, 2 пары Cat.5e, внешний | КСВПП-5е 2х2х0,52 | 1 год | м | 2830
Кабель UTP, 4 пары Cat.5e, внутренний | КСВПВ-5е 4х2х0,52 | 1 год | м | 5170
Кабель UTP, 4 пары Cat.5e, внешний | КСВПП-5е 4х2х0,52 | 1 год | м | 5090
Кабель FTP, 2 пары Cat.5e, внешний, экранированный | КСВППЭ-5е 2х2х0,52 | 1 год | м | 3510
Кабель FTP, 4 пары Cat.5e, внутренний, экранированный | КСВПВЭ-5е 4х2х0,52 | 1 год | м | 6430
Кабель FTP, 4 пары Cat.5e, внешний, экранированный | КСВППЭ-5е 4х2х0,52 | 1 год | м | 5950
Кабель UTP, 4 пары Cat.6, внутренний | КСВПВ-6 4x2x0,57 | 1 год | м | 6430
Кабель UTP, 4 пары Cat.6, внешний | КСВПП-6 4х2х0,57 | 1 год | м | 6340
Кабель UTP, 4 пары Cat.6A, внутренний | КСВПВ-6А 4x2x0,57 | 1 год | м | 6720
Кабель FTP, 4 пары Cat.6, внутрений, экранированный | КСВПВЭ-6 4x2x0,57 | 1 год | м | 7500
Кабель FTP, 4 пары Cat.6, внешний, экранированный | КСВППЭ-6 4х2х0.57 | 1 год | м | 7410
Кабель FTP, 4 пары Cat.6e, внешний, экранированный | КСВППЭ-6е 4х2х0.57 | 1 год | м | 7700
Кабель витая пара (медный), UTP, FTP - Тольяттинский кабельный завод (Россия)
Кабель UTP, 4 пары Cat.5e 0,52, внутрений | РVС-4х2х0,52 | 1 год | м | 3330
Кабель UTP, 4 пары Cat.5e 0,48, внутрений | 24-AWG-PVC | 1 год | м | 3160
Кабель UTP, 4 пары Cat.5e 0,52, внешний | РЕ-4х2х0,52 | 1 год | м | 3260
Кабель UTP, 4 пары Cat.5e 0,48, внешний | 24-AWG-РЕ | 1 год | м | 3090
Кабель UTP, 2 пары Cat.5e 0,48, внешний | 2рr-24-AWG-РЕ | 1 год | м | Звонить
Кабель FTP, 2 пары Cat.5e 0,48, внешний | 2 pr F/UTP 5e 24AWG PE | 1 год | м | Звонить
Коммутационные шнуры, UTP
Коммутационный шнур UTP cat.5e 0,15 м серый | PXT-UU4-5E-0015-GY | 1 год | шт | 9700
Коммутационный шнур UTP cat.5e 0,15 м синий | PXT-UU4-5E-0015-BL | 1 год | шт | 9700
Коммутационный шнур UTP cat.5e 0,15 м красный | PXT-UU4-5E-0015-RD | 1 год | шт | 9700
Коммутационный шнур UTP cat.5e 0,15 м черный | PXT-UU4-5E-0015-BK | 1 год | шт | 9700
Коммутационный шнур UTP cat.5e 0,3 м серый | PXT-UU4-5E-003-GY | 1 год | шт | 10800
Коммутационный шнур UTP cat.5e 0,3 м синий | PXT-UU4-5E-003-BL | 1 год | шт | 10800
Коммутационный шнур UTP cat.5e 0,3 м красный | PXT-UU4-5E-003-RD | 1 год | шт | 10800
Коммутационный шнур UTP cat.5e 0,3 м черный | PXT-UU4-5E-003-BK | 1 год | шт | 10800
Коммутационный шнур UTP cat.5e 0,5 м серый | PXT-UU4-5E-005-GY | 1 год | шт | 12100
Коммутационный шнур UTP cat.5e 0.5 м красный | PXT-UU4-5E-005-RD | 1 год | шт | 12100
Коммутационный шнур UTP cat.5e 0,5 м синий | PXT-UU4-5E-005-BL | 1 год | шт | 12100
Коммутационный шнур UTP cat.5e 0,5 м черный | PXT-UU4-5E-005-BK | 1 год | шт | 12100
Коммутационный шнур UTP cat.5e 1,0 м серый | PXT-UU4-5E-010-GY | 1 год | шт | 16800
Коммутационный шнур UTP cat.5e 1,0 м красный | PXT-UU4-5E-010-RD | 1 год | шт | 16800
Коммутационный шнур UTP cat.5e 1,0 м синий | PXT-UU4-5E-010-BL | 1 год | шт | 16800
Коммутационный шнур UTP cat.5e 1,0 м черный | PXT-UU4-5E-010-BK | 1 год | шт | 16800
Коммутационный шнур UTP cat.5e 1,5 м серый | PXT-UU4-5E-015-GY | 1 год | шт | 19800
Коммутационный шнур UTP cat.5e 1,5 м синий | PXT-UU4-5E-015-BL | 1 год | шт | 19800
Коммутационный шнур UTP cat.5e 1,5 м красный | PXT-UU4-5E-015-RD | 1 год | шт | 19800
Коммутационный шнур UTP cat.5e 1,5 м черный | PXT-UU4-5E-015-BK | 1 год | шт | 19800
Коммутационный шнур UTP cat.5e 2,0 м серый | PXT-UU4-5E-020-GY | 1 год | шт | 22800
Коммутационный шнур UTP cat.5e 2,0 м красный | PXT-UU4-5E-020-RD | 1 год | шт | 22800
Коммутационный шнур UTP cat.5e 2,0 м синий | PXT-UU4-5E-020-BL | 1 год | шт | 22800
Коммутационный шнур UTP cat.5e 2,0 м черный | PXT-UU4-5E-020-BK | 1 год | шт | 22800
Коммутационный шнур UTP cat.5e 3,0 м серый | PXT-UU4-5E-030-GY | 1 год | шт | 31900
Коммутационный шнур UTP cat.5e 3,0 м красный | PXT-UU4-5E-030-RD | 1 год | шт | 31900
Коммутационный шнур UTP cat.5e 3,0 м синий | PXT-UU4-5E-030-BL | 1 год | шт | 31900
Коммутационный шнур UTP cat.5e 3,0 м черный | PXT-UU4-5E-030-BK | 1 год | шт | 31900
Коммутационный шнур UTP cat.5e 5,0м серый | PXT-UU4-5E-050-GY | 1 год | шт | 45600
Коммутационный шнур UTP cat.5e 5,0м красный | PXT-UU4-5E-050-RD | 1 год | шт | 45600
Коммутационный шнур UTP cat.5e 5,0м синий | PXT-UU4-5E-050-BL | 1 год | шт | 45600
Коммутационный шнур UTP cat.5e 5,0м черный | PXT-UU4-5E-050-BK | 1 год | шт | 45600
Коммутационный шнур UTP cat.5e 10,0м серый | PXT-UU4-5E-100-GY | 1 год | шт | 88200
Коммутационный шнур UTP cat.5e 10,0м синий | PXT-UU4-5E-100-BL | 1 год | шт | 88200
Коммутационный шнур UTP cat.5e 10,0м красный | PXT-UU4-5E-100-RD | 1 год | шт | 88200
Коммутационный шнур UTP cat.5e 10,0м черный | PXT-UU4-5E-100-BK | 1 год | шт | 88200
Коммутационный шнур UTP cat.6 0,15 м серый | PXT-UU4-6-0015-GY | 1 год | шт | 11900
Коммутационный шнур UTP cat.6 0,15 м синий | PXT-UU4-6-0015-BL | 1 год | шт | 11900
Коммутационный шнур UTP cat.6 0,15 м красный | PXT-UU4-6-0015-RD | 1 год | шт | 11900
Коммутационный шнур UTP cat.6 0,15 м черный | PXT-UU4-6-0015-BK | 1 год | шт | 11900
Коммутационный шнур UTP cat.6 0,3 м серый | PXT-UU4-6-003-GY | 1 год | шт | 12400
Коммутационный шнур UTP cat.6 0,3 м синий | PXT-UU4-6-003-BL | 1 год | шт | 12400
Коммутационный шнур UTP cat.6 0,3 м красный | PXT-UU4-6-003-RD | 1 год | шт | 12400
Коммутационный шнур UTP cat.6 0,3 м черный | PXT-UU4-6-003-BK | 1 год | шт | 12400
Коммутационный шнур UTP cat.6 0,5 м серый | PXT-UU4-6-005-GY | 1 год | шт | 15000
Коммутационный шнур UTP cat.6 0,5 м красный | PXT-UU4-6-005-RD | 1 год | шт | 15000
Коммутационный шнур UTP cat.6 0,5 м синий | PXT-UU4-6-005-BL | 1 год | шт | 15000
Коммутационный шнур UTP cat.6 0,5 м черный | PXT-UU4-6-005-BK | 1 год | шт | 15000
Коммутационный шнур UTP cat.6 1,0 м серый | PXT-UU4-6-010-GY | 1 год | шт | 19400
Коммутационный шнур UTP cat.6 1,0 м красный | PXT-UU4-6-010-RD | 1 год | шт | 19400
Коммутационный шнур UTP cat.6 1,0 м синий | PXT-UU4-6-010-BL | 1 год | шт | 19400
Коммутационный шнур UTP cat.6 1,0 м черный | PXT-UU4-6-010-BK | 1 год | шт | 19400
Коммутационный шнур UTP cat.6 1,5 м серый | PXT-UU4-6-015-GY | 1 год | шт | 26200
Коммутационный шнур UTP cat.6 1,5 м синий | PXT-UU4-6-015-BL | 1 год | шт | 26200
Коммутационный шнур UTP cat.6 1,5 м красный | PXT-UU4-6-015-RD | 1 год | шт | 26200
Коммутационный шнур UTP cat.6 1,5 м черный | PXT-UU4-6-015-BK | 1 год | шт | 26200
Коммутационный шнур UTP cat.6 2,0 м серый | PXT-UU4-6-020-GY | 1 год | шт | 29900
Коммутационный шнур UTP cat.6 2,0 м синий | PXT-UU4-6-020-BL | 1 год | шт | 29900
Коммутационный шнур UTP cat.6 2,0 м красный | PXT-UU4-6-020-RD | 1 год | шт | 29900
Коммутационный шнур UTP cat.6 2,0 м черный | PXT-UU4-6-020-BK | 1 год | шт | 29900
Коммутационный шнур UTP cat.6 3,0 м серый | PXT-UU4-6-030-GY | 1 год | шт | 39600
Коммутационный шнур UTP cat.6 3,0 м синий | PXT-UU4-6-030-BL | 1 год | шт | 39600
Коммутационный шнур UTP cat.6 3,0 м красный | PXT-UU4-6-030-RD | 1 год | шт | 39600
Коммутационный шнур UTP cat.6 3,0 м черный | PXT-UU4-6-030-BK | 1 год | шт | 39600
Коммутационный шнур UTP cat.6 5,0 м серый | PXT-UU4-6-050-GY | 1 год | шт | 59600
Коммутационный шнур UTP cat.6 5,0 м синий | PXT-UU4-6-050-BL | 1 год | шт | 59600
Коммутационный шнур UTP cat.6 5,0 м красный | PXT-UU4-6-050-RD | 1 год | шт | 59600
Коммутационный шнур UTP cat.6 5,0 м черный | PXT-UU4-6-050-BK | 1 год | шт | 59600
Коммутационный шнур UTP cat.6 10,0 м серый | PXT-UU4-6-100-GY | 1 год | шт | 113600
Коммутационный шнур UTP cat.6 10,0 м синий | PXT-UU4-6-100-BL | 1 год | шт | 113600
Коммутационный шнур UTP cat.6 10,0 м красный | PXT-UU4-6-100-RD | 1 год | шт | 113600
Коммутационный шнур UTP cat.6 10,0 м черный | PXT-UU4-6-100-BK | 1 год | шт | 113600
Коммутационный шнур F/UTP cat.6 0,15 м серый | PXT-FU4-6-0015-GY | 1 год | шт | 12800
Коммутационный шнур F/UTP cat.6 0,3 м серый | PXT-FU4-6-003-GY | 1 год | шт | 13300
Коммутационный шнур F/UTP cat.6 0,5 м серый | PXT-FU4-6-005-GY | 1 год | шт | 16100
Коммутационный шнур F/UTP cat.6 1,0 м серый | PXT-FU4-6-010-GY | 1 год | шт | 20800
Коммутационный шнур F/UTP cat.6 1,5 м серый | PXT-FU4-6-015-GY | 1 год | шт | 28100
Коммутационный шнур F/UTP cat.6 2,0 м серый | PXT-FU4-6-020-GY | 1 год | шт | 32000
Коммутационный шнур F/UTP cat.6 3,0 м серый | PXT-FU4-6-030-GY | 1 год | шт | 42400
Коммутационный шнур F/UTP cat.6 5,0 м серый | PXT-FU4-6-050-GY | 1 год | шт | 63800
Коммутационный шнур F/UTP cat.6 10,0 м серый | PXT-FU4-6-100-GY | 1 год | шт | 121600
Коммутационная панели (патч-панели)
Коммутационная панель Pixietech, 19" неэкранированная, 1U, 24 порта, cat.5e | PXT-UD-1U24-5E-H | 1 год | шт | 274000
Коммутационная панели Pixietech, 19" неэкранированная, 0.5U, 24 порта, cat.5е | PXT-UD-0.5U24-5E-H | 1 год | шт | 319000
Коммутационная панель Pixietech, 19" неэкранированная, 2U, 48 портов, cat.5e | PXT-UD-2U48-5E-H | 1 год | шт | 523000
Коммутационная панель Pixietech, 19" неэкранированная, 1U, 24 порта, cat.6 | PXT-UD-1U24-6-H | 1 год | шт | 337000
Коммутационная панель Pixietech, 19" неэкранированная, 0.5U, 24 порта, cat.6 | PXT-UD-0.5U24-6-H | 1 год | шт | 406000
Коммутационная панель Pixietech, 19" неэкранированная, 2U, 48 портов, cat.6 | PXT-UD-2U48-6-H | 1 год | шт | 537000
Коммутационная панель Pixietech, 19" экранированная, 1U, 24 порта, cat.5e | PXT-SD-1U24-5E-H | 1 год | шт | 528000
Коммутационная панель Pixietech, 19" экранированная, 1U, 24 порта, cat.6 | PXT-SD-1U24-6-H | 1 год | шт | 607000
Патч-панель телефонная Pixietech, Cat. 3, 19", 1U, 25 портов | PXT-C3-19-25 | 1 год | шт | 314000
Патч-панель телефонная Pixietech, Cat. 3, 19", 1U, 50 портов | PXT-C3-19-50 | 1 год | шт | 545000
Кросс-панель тип 110 до 50 пар, настенный монтаж, без ног | PXT-110C-WOL-50P | 1 год | шт | 89000
Кросс панель 100 пар, тип 110 | PXT-110C-1U-19-100P | 1 год | шт | 240000
Абонентские розетки
Розетка накладная 1хRJ-11 | PXT-C3-WO1 | 1 год | шт | 9000
Розетка накладная Pixietech, CAT5e UTP RJ-45, 1 порт | PXT-C5E-WO1 | 1 год | шт | 23000
Розетка накладная Pixietech, CAT5e UTP RJ-45, 2 порта | PXT-C5E-WO2 | 1 год | шт | 30000
Розетка накладная Pixietech, CAT6 UTP RJ-45, 1 порт | PXT-C6-WO1 | 1 год | шт | 28000
Розетка накладная Pixietech, CAT6 UTP RJ-45, 2 порта | PXT-C6-WO2 | 1 год | шт | 37000
Абонентская розетка, накладная, под модули Keystone, 2 порта | PXT-WO-KJ2 | 1 год | шт | 34600
Абонентская розетка Pixietech, встраиваемая, под модули Keystone, 1 порт | PXT-EM-KJ1 | 1 год | шт | 12400
Абонентская розетка Pixietech, встраиваемая, под модули Keystone, 2 порта | PXT-EM-KJ2 | 1 год | шт | 14200
Корпус настенной розетки под модули KeyStone, 1 порт | PXT-MB-DPS-1 | 1 год | шт | 11800
Корпус настенной розетки под модули KeyStone, 2 порта | PXT-MB-DPS-2 | 1 год | шт | 14000
Вставка под модули KeyStone, 1 порт, 45х22,5мм | PXT-MB-FP-1 | 1 год | шт | 7400
Вставка под модули KeyStone, 2 порта, 45х45мм | PXT-MB-FP-2 | 1 год | шт | 9000
Лицевая панель 80х80 мм для модулей 45x45 металлический каркас | PXT-FP-M45 | 1 год | шт | 14400
Вставка-заглушка Keystone | PXT-KJ-PL | 1 год | шт | 1300
Модули Keystone
Модуль Keystone Jack Pixietech, Cat.5E, вертикальная заделка | PXT-KJ-U5E-90 | 1 год | шт | 19100
Модуль Keystone Jack Pixietech, Cat.6, вертикальная заделка | PXT-KJ-U6-90 | 1 год | шт | 18600
Модуль Keystone Jack Pixietech, Cat.5E, горизонтальная заделка | PXT-KJ-U5E-180 | 1 год | шт | 12200
Модуль Keystone Jack Pixietech, Cat.6, горизонтальная заделка | PXT-KJ-U6-180 | 1 год | шт | 12600
Модуль Keystone Jack Pixietech, Cat.5E, экранированный, горизонтальная заделка | PXT-KJ-F5E-180 | 1 год | шт | 25600
Модуль Keystone Jack Pixietech, Cat.6E, экранированный, горизонтальная заделка | PXT-KJ-F6E-180 | 1 год | шт | 26900
Коннекторы
Коннектор RJ-11 | PXT-RJ-11 | 1 год | шт | 410
Коннектор Pixietech RJ-45 cat.5e | PXT-RJ-45 | 1 год | шт | 780
Коннектор Pixietech RJ-45 cat.6 | PXT-RJ-45-c6 | 1 год | шт | 1220
Коннектор Pixietech RJ-45 cat.6a | PXT-RJ-45-c6a | 1 год | шт | 1320
Коннектор Pixietech RJ-45s cat.5e, экранированный | PXT-RJ-45s | 1 год | шт | 1870
Коннектор Pixietech RJ-45s cat.6, экранированный | PXT-RJ-45s-с6 | 1 год | шт | 2230
Колпачки изолирующие для PXT-RJ-45, серый | PXT-RJ-45-BT-GR | 1 год | шт | 580
Колпачки изолирующие для PXT-RJ-45, красный | PXT-RJ-45-BT-RD | 1 год | шт | 580
Колпачки изолирующие для PXT-RJ-45, синий | PXT-RJ-45-BT-BL | 1 год | шт | 580
Соединитель RJ-45/RJ-45 проходной (Keystone) | PXT-ICKJ-5e | 1 год | шт | 12650
Соединительная коробка PXT-C5E-CB1 | PXT-C5E-CB1 | 1 год | шт | 29250
Индивидуальный соединитель Pixietech PXT-UY2 | PXT-UY2 | 1 год | шт | 770
Универсальный соединитель Pixietech для двух медных пар PXT-UCCP-1 | PXT-UCCP-1 | 1 год | шт | 2120
Оборудование тип. Kronе
Плинт размыкаемый Pixietech LSA-PROFIL 10 пар, универсальный, маркировка 0…9 | PXT-LSA-09 | 1 год | шт | 21700
Распределительная коробка PXT-KronBox-30, 30 пар | PXT-KronBox-30 | 1 год | шт | 151000
Распределительная коробка PXT-KronBox-50, 50 пар | PXT-KronBox-50 | 1 год | шт | 193000
Распределительная коробка PXT-KronBox-100, 100 пар | PXT-KronBox-100 | 1 год | шт | 287000
Скоба под 1 плинт LSA 10 пар PXT-BR-1310-1 | PXT-BR-1310-1 | 1 год | шт | 8000
Скоба под 3 плинта LSA 10 пар PXT-BR-1310-3 | PXT-BR-1310-3 | 1 год | шт | 23000
Скоба под 5 плинтов LSA 10 пар PXT-BR-1310-5 | PXT-BR-1310-5 | 1 год | шт | 39000
Скоба под 10 плинтов LSA 10 пар PXT-BR-1310-10 | PXT-BR-1310-10 | 1 год | шт | 79000
Изделия крепежные для кабеля
Хомут многократного использования Pixietech, 120мм, с мягкой застежкой, чёрные | PXT-VT12-BK | нет | шт | 3000
Хомут многократного использования Pixietech, 200мм, с мягкой застежкой, чёрные | PXT-VT20-BK | нет | шт | 4300
Хомут многократного использования Pixietech, 250мм, с мягкой застежкой, чёрные | PXT-VT25-BK | нет | шт | 5400
Хомут многократного использования Pixietech, 300мм, с мягкой застежкой, чёрные | PXT-VT30-BK | нет | шт | 6700
Кабельная стяжка 2,5мм*150мм | 91102 | нет | шт | 8700
Кабельная стяжка 3,6мм*200мм | 91122 | нет | шт | 14600
Кабельная стяжка 3,6мм*300мм | 91124 | нет | шт | 20100
Аксессуары
Монтажная коробка Pixietech, накладная, 86х86мм, белая | PXT-MB-86x86 | 1 год | шт | 13600
Коробка установочная приборная в бетон | УПп 68/45.1.1 | 1 год | шт | 2000
Коробка установочная приборная для полых стен | УПп 68/45.1.2 | 1 год | шт | 2300
Соединительный патрубок "бабочка" | УПп 68/45.1.3 | 1 год | шт | 900
Грозозащита, молниезащита
Грозозащита PoE Nag-1P | Nag-1-P | 1 год | шт | 167000
Грозозащита Ethernet Nag-APC-POE | Nag-APC-POE | 1 год | шт | 109000
Грозозащита Ethernet SNR-SPD-1.1G, гальваноразвязка, 10/100/1000 Base | SNR-SPD-1.1G | 1 год | шт | 287000
Универсальная, влагозащищённая, гигабитная, POE грозозащита "Дрозд" | SNR-DROZD-1.0 IP55 | 1 год | шт | 139000
Универсальная, морозостойкая, гигабитная, POE грозозащита "Дрозд" IP33 | SNR-DROZD-IP33 | 1 год | шт | 227000
Универсальная, влагозащищённая, морозостойкая, гигабитная, POE грозозащита "Дрозд" IP65 | SNR-DROZD-IP65 | 1 год | шт | 222000
Универсальная грозозащита Дрозд | SNR-DROZD-1.0 | 1 год | шт | 101000
Грозозащита Ubiquiti ETH-SP-G2 | ETH-SP-G2 | 1 год | шт | 367000

## Тел. шкафы
Наименование | Артикул | Гарантия | Ед. изм. | Цена, сум
Настенные шкафы
Шкаф настенный Pixietech 4U 570*450*270 мм | PXT-10-0445-01 | 1 год | шт | 645000
Шкаф настенный Pixietech 4U 570*450*270 мм, металлическая дверь | PXT-10-0445-03 | 1 год | шт | 679000
Шкаф настенный Pixietech 6U 570x450x370 мм | PXT-10-0645-01 | 1 год | шт | 915000
Шкаф настенный Pixietech 6U 570*450*370 мм, металлическая дверь | PXT-10-0645-03 | 1 год | шт | 907000
Шкаф настенный Pixietech 6U 570*600*370 мм | PXT-10-0660-01 | 1 год | шт | 1079000
Шкаф настенный Pixietech 9U 570*450*490 мм | PXT-10-0945-01 | 1 год | шт | 1066000
Шкаф настенный Pixietech 9U 570*600*490 мм | PXT-10-0960-01 | 1 год | шт | 1340000
Шкаф настенный Pixietech 12U 570*450*625 мм | PXT-10-1245-01 | 1 год | шт | 1314000
Шкаф настенный Pixietech 12U 570*600*625 мм | PXT-10-1260-01 | 1 год | шт | 1496000
Шкаф настенный Pixietech 15U 570*450*760 мм | PXT-10-1545-01 | 1 год | шт | 1630000
Шкаф настенный Pixietech 15U 570*600*760 мм | PXT-10-1560-01 | 1 год | шт | 1746000
Шкаф настенный Pixietech 18U 570*600*890 мм | PXT-10-1860-01 | 1 год | шт | 2029000
Шкаф настенный Pixietech 22U 570*600*1070 мм | PXT-10-2260-01 | 1 год | шт | 2332000
Напольные шкафы
Шкаф напольный Pixietech 15U 600*600*800 мм | PXT-20-156060-24-K | 1 год | шт | 3887000
Шкаф напольный Pixietech 15U 600*800*800 мм | PXT-20-156080-24-K | 1 год | шт | 4443000
Шкаф напольный Pixietech 15U 600*800*800 мм, перфорированная дверь | PXT-20-156080-54-K | 1 год | шт | 4709000
Шкаф напольный Pixietech 22U 600*600*1093 мм | PXT-20-226060-24-K | 1 год | шт | 4642000
Шкаф напольный Pixietech 22U 600*800*1093 мм | PXT-20-226080-24-K | 1 год | шт | 5333000
Шкаф напольный Pixietech 22U 600*800*1093 мм, перфорированная дверь | PXT-20-226080-54-K | 1 год | шт | 5652000
Шкаф напольный Pixietech 22U 600*1000*1093 мм | PXT-20-226010-24-K | 1 год | шт | 5756000
Шкаф напольный Pixietech 22U 600*1000*1093 мм, перфорированная дверь | PXT-20-226010-54-K | 1 год | шт | 6101000
Шкаф напольный Pixietech 24U 600*600*1150 мм | PXT-20-246060-24-K | 1 год | шт | 5185000
Шкаф напольный Pixietech 24U 600*800*1150 мм | PXT-20-246080-24-K | 1 год | шт | 5605000
Шкаф напольный Pixietech 24U 600*800*1150 мм, перфорированная дверь | PXT-20-246080-54-K | 1 год | шт | 5941000
Шкаф напольный Pixietech 24U 600*1000*1150 мм | PXT-20-246010-24-K | 1 год | шт | 6120000
Шкаф напольный Pixietech 24U 600*1000*1150 мм, перфорированная дверь | PXT-20-246010-54-K | 1 год | шт | 6487000
Шкаф напольный Pixietech 27U 600*800*1313 мм | PXT-20-276080-24-K | 1 год | шт | 5877000
Шкаф напольный Pixietech 27U 600*800*1313 мм, перфорированная дверь | PXT-20-276080-54-K | 1 год | шт | 6229000
Шкаф напольный Pixietech 27U 600*1000*1313 мм | PXT-20-276010-24-K | 1 год | шт | 6484000
Шкаф напольный Pixietech 27U 600*1000*1313 мм, перфорированная дверь | PXT-20-276010-54-K | 1 год | шт | 6873000
Шкаф напольный Pixietech 33U 600*800*1600 мм | PXT-20-336080-24-K | 1 год | шт | 6526000
Шкаф напольный Pixietech 33U 600*800*1600 мм, перфорированная дверь | PXT-20-336080-54-K | 1 год | шт | 6944000
Шкаф напольный Pixietech 33U 600*1000*1600 мм | PXT-20-336010-24-K | 1 год | шт | 7194000
Шкаф напольный Pixietech 33U 600*1000*1600 мм, перфорированная дверь | PXT-20-336010-54-K | 1 год | шт | 7625000
Шкаф напольный Pixietech 42U 600*600*2000 мм | PXT-20-426060-24-K | 1 год | шт | 6731000
Шкаф напольный Pixietech 42U 600*800*2000 мм | PXT-20-426080-24-K | 1 год | шт | 7651000
Шкаф напольный Pixietech 42U 600*800*2000 мм, перфорированная дверь | PXT-20-426080-54-K | 1 год | шт | 8072000
Шкаф напольный Pixietech 42U 600*1000*2000 мм | PXT-20-426010-24-K | 1 год | шт | 8114000
Шкаф напольный Pixietech 42U 600*1000*2000 мм, перфорированная дверь | PXT-20-426010-54-K | 1 год | шт | 8442000
Шкаф напольный Pixietech 42U 600*1200*2000 мм | PXT-20-426012-24-K | 1 год | шт | 8911000
Шкаф напольный Pixietech 42U 600*1200*2000 мм, перфорированная дверь | PXT-20-426012-54-K | 1 год | шт | 9380000
Шкаф напольный Pixietech 42U 800*1000*2000 мм | PXT-20-428010-24-K | 1 год | шт | 9914000
Шкаф напольный Pixietech 42U 800*1000*2000 мм, перфорированная дверь | PXT-20-428010-54-K | 1 год | шт | 10535000
Шкаф напольный Pixietech 42U 800*1000*2000 мм, перфорированная дверь (двойная) | PXT-20-428010-66-K | 1 год | шт | 10864000
Шкаф напольный Pixietech 42U 800*1200*2000 мм, перфорированная дверь | PXT-20-428012-54-K | 1 год | шт | 11353000
Шкаф напольный Pixietech 47U 800*1000*2222 мм, перфорированная дверь (двойная) | PXT-20-478010-66-K | 1 год | шт | 12931000
Шкаф напольный Pixietech 42U, усиленная конструкция до 1500 кг, 800*1000*2000 мм, перфорированная дверь | PXT-25-428010-54-K | 1 год | шт | 13116000
Открытая стойка двухрамная Pixietech 24U 600*800 мм | PXT-15-246080 | 1 год | шт | 2615000
Открытая стойка двухрамная Pixietech 42U 600*600 мм | PXT-15-426060 | 1 год | шт | 3066000
Открытая стойка двухрамная Pixietech 42U 600*800 мм | PXT-15-426080 | 1 год | шт | 3222000
Открытая стойка двухрамная Pixietech 42U 600*1000 мм | PXT-15-426010 | 1 год | шт | 3360000
Открытая стойка двухрамная Pixietech 42U 600*1200 мм | PXT-15-426012 | 1 год | шт | 3500000
Вентиляторные панели и полки
Вентиляторная панель с термостатом Pixietech, 2 x 12 см, Питание 220V | PXT-20-SHELF-2FAN | 1 год | шт | 658000
Вентиляторная панель с термостатом Pixietech, 4 х 12 см, Питание 220V | PXT-20-SHELF-4FAN | 1 год | шт | 911000
Вентиляторная панель Pixietech для настенных шкафов, 2 вентилятора х 12см | PXT-10-SHELF-2FAN | 1 год | шт | 574000
Вытяжной вентилятор, 12 см, 220V, Чёрный | PXT-FAN-12 | 1 год | шт | 114000
Блок управления климатом (термостат) для вентиляторов и вентиляторных полок | PXT-KTS-011 | 1 год | шт | 101000
Комплект проводов для заземления телекоммуникационных шкафов | PXT-EGW-01 | 1 год | шт | 29000
Полка стационарная Pixietech для настенных шкафов глубиной 450 мм | PXT-10-SHELF-450 | 1 год | шт | 138000
Полка стационарная Pixietech для настенных шкафов глубиной 600 мм | PXT-10-SHELF-600 | 1 год | шт | 185000
Полка стационарная Pixietech для напольных шкафов глубиной 600 мм | PXT-20-SHELF-600 | 1 год | шт | 185000
Полка стационарная Pixietech для напольных шкафов глубиной 800 мм | PXT-20-SHELF-800 | 1 год | шт | 249000
Полка стационарная Pixietech для напольных шкафов глубиной 1000 мм | PXT-20-SHELF-1000 | 1 год | шт | 334000
Полка стационарная Pixietech для напольных шкафов глубиной 1200 мм | PXT-20-SHELF-1200 | 1 год | шт | 436000
Полка стационарная усиленная Pixietech для напольных шкафов глубиной 1000 мм | PXT-20-SHELF-R-1000 | 1 год | шт | Звонить
Полка стационарная усиленная Pixietech для напольных шкафов глубиной 1200 мм | PXT-20-SHELF-R-1200 | 1 год | шт | Звонить
Полка консольная для шкафов глубиной 450 мм (глубина полки 300мм) | PXT-SHELF-1U4530 | 1 год | шт | 154000
Полка консольная для шкафов глубиной 600 мм (глубина полки 400мм) | PXT-SHELF-2U6040 | 1 год | шт | 185000
Полка выдвижная Pixietech, для 600-800 мм напольных шкафов | PXT-SHELF-6080 | 1 год | шт | 356000
Полка выдвижная Pixietech, для 1000-1200 мм напольных шкафов | PXT-SHELF-1012 | 1 год | шт | 747000
Выдвижной ящик для документов Pixietech, глубиной 415мм, высота 2U | PXT-CASE-415-2U | 1 год | шт | 509000
Выдвижной ящик для документов Pixietech, глубиной 415мм, высота 3U | PXT-CASE-415-3U | 1 год | шт | 569000
Кабельный менеджмент
Кабельный органайзер PXT-FB-ORG-4 0.5U | PXT-FB-ORG-4 | 1 год | шт | 62000
Кабельный органайзер (5 колец) PXT-FB-ORG | PXT-FB-ORG | 1 год | шт | 96000
Кабельный органайзер PXT-H-ORG-1, закрытый | PXT-H-ORG-1 | 1 год | шт | 106000
Кабельный органайзер Pixietech, 19" 2U | PXT-H-ORG-2U | 1 год | шт | 139000
Вертикальный кабельный органайзер, 95х70мм, 42U | PXT-VR-ORG-1-42 | 1 год | шт | 678000
Вертикальный кабельный органайзер, 90х110мм, 42U | PXT-VR-ORG-2-42 | 1 год | шт | 732000
Вертикальный кабельный органайзер, 95х70мм, 47U | PXT-VR-ORG-1-47 | 1 год | шт | 779000
Вертикальный кабельный органайзер, 90х110мм, 47U | PXT-VR-ORG-2-47 | 1 год | шт | 811000
Полукольцо вертикальное для организации кабельных жгутов | PXT-FB-ORG-R | 1 год | шт | 28000
Аксессуары
Заглушка 1U в телекоммуникационный шкаф 19" | PXT-BP-1U | 1 год | шт | 36000
Заглушка 2U в телекоммуникационный шкаф 19" | PXT-BP-2U | 1 год | шт | 54000
Заглушка 3U в телекоммуникационный шкаф 19" | PXT-BP-3U | 1 год | шт | 75000
Заглушка 4U в телекоммуникационный шкаф 19" | PXT-BP-4U | 1 год | шт | 95000
Заглушка 5U в телекоммуникационный шкаф 19" | PXT-BP-5U | 1 год | шт | 111000
Заглушка 6U в телекоммуникационный шкаф 19" | PXT-BP-6U | 1 год | шт | 126000
Щетка для кабельных вводов Pixietech, 19" 1U | PXT-BRUSH-1U | 1 год | шт | 84000
Щеточный кабельный ввод для напольных шкафов Pixietech | PXT-BRUSH-395x65 | 1 год | шт | 124000
Блок освещения для шкафов, 1U 19" | PXT-1U-19-LIGHT | 1 год | шт | 152000
Панель 19" с DIN-рейкой 3U Pixietech, черный | PXT-PDR-19-B | 1 год | шт | 234000
Кронштейн телекоммуникационный настенный 3U | PXT-KR-3U | 1 год | шт | 160000
Датчик температуры и влажности Tesla Power | TP-PDU-ALARM-TH | 1 год | шт | 507000
Крепежный набор для 19'' Pixietech (винт, гайка, шайба) | PXT-CN-M6-16 | 1 год | шт | 1650

## ИБП (UPS) и Электропитание
Наименование | Артикул | Гарантия | Ед. изм. | Цена, сум
Источники Бесперебойного Питания Pixietech
Источник бесперебойного питания Pixietech On-line, 1 кВа | PXT-UPS-IHRT-1K-S | 1 год | шт | 4294000
Источник бесперебойного питания Pixietech On-line, 2 кВа | PXT-UPS-IHRT-2K-S | 1 год | шт | 6807000
Источник бесперебойного питания Pixietech On-line, 3 кВа | PXT-UPS-IHRT-3K-S | 1 год | шт | 7476000
Источник бесперебойного питания Pixietech On-line, 6 кВа | PXT-UPS-IHRT-6K-S | 1 год | шт | 16367000
Источник бесперебойного питания Pixietech On-line, 10 кВа | PXT-UPS-IHRT-10K-S | 1 год | шт | 18936000
Блок батарей для ИБП Pixietech 6 кВа - 10 кВа серии PXT-UPS-IHRT | PXT-UPS-IHRT-BAT-610 | 1 год | шт | 8159000
Модуль удаленного мониторинга SNMP для ИБП PXT-UPS-IHRT | PXT-UPS-IHRT-SNMP | 1 год | шт | 1748000
Модуль удаленного мониторинга SNMP для ИБП PXT-UPS-KM3RT | PXT-UPS-KM3-SNMP | 1 год | шт | 1248000
Источники Бесперебойного Питания Vertiv
ИБП Vertiv GXTRT-1000IRT2UXL | GXTRT-1000IRT2UXL | 2 года | шт | 8339000
ИБП Vertiv GXTRT-2000IRT2UXL | GXTRT-2000IRT2UXL | 2 года | шт | 10685000
ИБП Vertiv GXTRT-3000IRT2UXL | GXTRT-3000IRT2UXL | 2 года | шт | 12776000
ИБП Vertiv GXT5-6000IRT5UXLE | GXT5-6000IRT5UXLE | 2 года | шт | 33581000
ИБП Vertiv GXT5-10KIRT5UXLE | GXT5-10KIRT5UXLE | 2 года | шт | 45238000
Внешний батарейный кабинет для ИБП Vertiv Liebert GXT5, для ИБП 5кВА – 10кВА. | GXT5-EBC192VRT3U | 2 года | шт | 22980000
ИБП Vertiv EDGE-1500IRT2UXL | EDGE-1500IRT2UXL | 2 года | шт | Звонить
ИБП Vertiv EDGE-2200IRT2UXL | EDGE-2200IRT2UXL | 2 года | шт | 9436000
ИБП Vertiv EDGE-3000IRT2UXL | EDGE-3000IRT2UXL | 2 года | шт | 10271000
Платы мониторинга SNMP на 1-3 kW | LI38000B020 | 2 года | шт | 2271000
Сетевая карта RDU101 для серии ИБП GXT5-6000/10000 | RDU101 | 2 года | шт | 3101000
Сетевая карта IS-UNITY-SNMP для мониторинга ИБП серии GXT3/GXT4 через Web-интерфейс | IS-UNITY-SNMP | 2 года | шт | 3225000
Источники Бесперебойного Питания SNR
UPS, Line-Interactive, 600 VA, tower | SNR-UPS-LID-600-LED | 1 год | шт | 630000
UPS, Line-Interactive, 800 VA, tower | SNR-UPS-LID-800-LED | 1 год | шт | 898000
UPS, Line-Interactive, 800 VA, tower (выходные розетки IEC320 C13) | SNR-UPS-LID-800-LED-С13 | 1 год | шт | 854000
UPS, Line-Interactive, 1200 VA, tower | SNR-UPS-LID-1200 | 1 год | шт | 1519000
UPS, Line-Interactive, 1500 VA, tower | SNR-UPS-LID-1500 | 1 год | шт | 1833000
UPS, Line-Interactive, 2000 VA, tower | SNR-UPS-LID-2000 | 1 год | шт | 2238000
UPS on-line серии Element, 1000 VA, 36VDC, rack | SNR-UPS-ONRM-1000-S36 | 1 год | шт | 5716000
UPS on-line серии Element, 2000 VA, 48VDC, rack | SNR-UPS-ONRM-2000-S48 | 1 год | шт | 8228000
UPS on-line серии Element, 3000 VA, 72VDC, rack | SNR-UPS-ONRM-3000-S72 | 1 год | шт | 9118000
UPS on-line, 6000 VA серии Intelligent, rack | SNR-UPS-ONRT-6000-INT | 1 год | шт | 20888000
UPS on-line, 10 000 VA серии Intelligent, rack | SNR-UPS-ONRT-10000-INT | 1 год | шт | 23122000
Блок батарей для ИБП 3000 VA, 72VDC, rack | SNR-UPS-BCRM-3000-S72 | 1 год | шт | 6236000
Блок батарей для ИБП 6000 VA/10 000 VA серии Intelligent | SNR-UPS-BCRT-610-INT | 1 год | шт | 10900000
UPS on-line SNR серии Element, 1000 VA, 24VDC, без АКБ (ток заряда 12А) | SNR-UPS-ONRM-1000-XL24 | 1 год | шт | 5168000
UPS 6000 VA серии Intelligent, без АКБ, Tower | SNR-UPS-ONT-6000-INTXL | 1 год | шт | 12453000
UPS Line-Interactive, 1000 VA, Rackmount LCD (чистый синус), rack | SNR-UPS-LIRM-1000-PS | 1 год | шт | 3566000
UPS Line-Interactive, 2000 VA, Rackmount LCD (чистый синус), rack | SNR-UPS-LIRM-2000-PS | 1 год | шт | 4851000
UPS Line-Interactive, 3000 VA, Rackmount LCD (чистый синус), rack | SNR-UPS-LIRM-3000-PS | 1 год | шт | 6396000
Источник бесперебойного питания Line-Interactive, 600 VA, без встроенных АКБ | SNR-UPS-LID-600-XPS | 1 год | шт | 1751000
Модуль удалённого мониторинга SNMP для ИБП серии ONRM | SNR-SNMP-CARD-801-v2 | 1 год | шт | 1779000
Модуль удаленного мониторинга SNMP для ИБП | SNR-UPS-SNMP-105P | 1 год | шт | 1511000
Свинцово-кислотный аккумулятор 12 В 7.2 Ач | SNR-BAT-12-7.2-GP | 1 год | шт | 287000
Свинцово-кислотный аккумулятор 12 В 9 Ач | SNR-BAT-12-9-GP | 1 год | шт | 307000
Батарейки Panasonic
Щелочные батарейки Pro Power, типоразмер ААА, напряжение 1,5 В. по 2 шт в упаковке | LR03PPG/2BP | нет | упак | 16400
Щелочные батарейки Pro Power, типоразмер АА, напряжение 1,5 В. по 2 шт в упаковке | LR6PPG/2BP | нет | упак | 16400
Щелочные батарейки Everyday Power, типоразмер ААА, напряжение 1,5 В. по 2 шт в упаковке | LR03EPS/2BP | нет | упак | 13500
Щелочные батарейки Everyday Power, типоразмер АА, напряжение 1,5 В. по 2 шт в упаковке | LR6EPS/2BP | нет | упак | 13500
Щелочные батарейки Alkaline Power, типоразмер ААA, напряжение 1,5 В. по 2 шт в упаковке | LR03APB/2BP | нет | упак | 10000
Щелочные батарейки Alkaline Power, типоразмер ААA, напряжение 1,5 В. по 4 шт в упаковке | LR03APB/4BP | нет | упак | 16800
Щелочные батарейки Alkaline Power, типоразмер АА, напряжение 1,5 В. по 2 шт в упаковке | LR6APB/2BP | нет | упак | 10000
Щелочные батарейки Alkaline Power, типоразмер АА, напряжение 1,5 В. по 4 шт в упаковке | LR6APB/4BP | нет | упак | 16800
Щелочные батарейки Alkaline Power, типоразмер С, напряжение 1,5 В. 2 шт в упаковке | LR14APB/2BP | нет | упак | 25100
Щелочные батарейки Alkaline Power, типоразмер D, напряжение 1,5 В. 2 шт в упаковке | LR20APB/2BP | нет | упак | 39300
Солевые батарейки, типоразмер АА, напряжение 1,5 В. 4 шт в упаковке | R6RZ/4BP | нет | упак | 8800
Солевые батарейки, типоразмер ААА, напряжение 1,5 В. 4 шт в упаковке | R03RZ/4BP | нет | упак | 8800
Солевые батарейки, типоразмер АА, напряжение 1,5 В. по 8 шт в упаковке | R6BER/8P | нет | упак | 16600
Солевые батарейки, типоразмер ААA, напряжение 1,5 В. 4 шт в упаковке | R03BER/4P | нет | упак | 8300
Аксессуары для ИБП
Салазки SNR-UPS-RK для крепления в стойку ИБП серии SNR-UPS | SNR-UPS-RK | 1 год | шт | 720000
Пластиковая подставка для ИБП | SNR-UPS-HOLDER-2 | 1 год | шт | 107000
Удлинитель для пластиковой подставки ИБП | SNR-UPS-HOLDER-L | 1 год | шт | 79000
Датчик напряжения "Phase Detector" | SNR-PHD-1.0 | 1 год | шт | 161000
PoE инжектор неуправляемый PI-154-1A, 1x10/100/1000BASE-T 802.3af, PoE бюджет 18Вт | PI-154-1A | 1 год | шт | 291000
PoE инжектор неуправляемый PI-300-1A, 1x10/100/1000BASE-T 802.3af&at, PoE бюджет 30Вт | PI-300-1A | 1 год | шт | 372000
Источник питания с функцией ИБП, выходы 12/5/13,8; 52Вт, ADD-55A, MeanWell | ADD-55A | 1 год | шт | 706000
Блоки розеток и кабели питания
Блок электрических розеток Pixietech на 9 гнезд Schuko, шнур питания 1,8 м с вилкой Schuko | PXT-PDU-09S-1 | 1 год | шт | 341000
Блок электрических розеток Pixietech на 9 гнезд Schuko, шнур питания 1,8 м с вилкой C14 | PXT-PDU-09S-2 | 1 год | шт | 355000
Блок электрических розеток Pixietech на 8 гнезд IEC320 C13, без шнура питания с вилкой C14 | PXT-PDU-08A-W2 | 1 год | шт | 304000
Блок электрических розеток Pixietech 32A на 30 гнезд Schuko, шнур питания 2м IEC60309 32A 2P+PE | PXT-PDU-30S-32L1 | 1 год | шт | 1761000
Блок электрических розеток Pixietech 16A на 30 гнезд Schuko, 3 фазы, шнур питания 2м IEC603909 16A 3P+N+PE, | PXT-PDU-30S-16L3 | 1 год | шт | 2226000
Блок электрических розеток Pixietech 32A на 39 гнезд IEC C13, 9 гнезд IEC C19, шнур питания 2м с вилкой IEC60309 32A 2P+PE | PXT-PDU-39A09B-32L1 | 1 год | шт | 2684000
Блок электрических розеток Pixietech 16A на 39 гнезд IEC C13, 9 гнезд IEC C19, 3 фазы, шнур питания 2м с вилкой IEC603909 16A 3P+N+PE, | PXT-PDU-39A09B-16L3 | 1 год | шт | 2937000
Контролируемый блок розеток Pixietech 16A, 36 розеток C13, 9 розеток C19, 3 фазы, шнур питания 2м с вилкой IEC603909 16A 3P+N+PE | PXT-PDU-M-36A09B-16L3 | 1 год | шт | 8506000
Блок электрических розеток Pixietech с функцией управления каждой розеткой, 20xC13, 4xC19, шнур питания 2м с вилкой IEC60309 32A 2P+PE | PXT-PDU-S-20A4B-32L1 | 1 год | шт | 12478000
Датчик дыма PXT-SS | PXT-SS | 1 год | шт | 272000
Датчик температуры и влажности PXT-THS | PXT-THS | 1 год | шт | 558000
Датчик протечки воды PXT-WIS | PXT-WIS | 1 год | шт | 338000
Датчик открытия двери PXT-DCS | PXT-DCS | 1 год | шт | 252000
Крепление для управляемого блока розеток TP-STD-C-20A04B-32L1 | TP-MNT1 | 1 год | шт | 25000
Модуль удалённого управления питанием Resilient Power Control Module 16A (RPCM 16A) | 1502 | 1 год | шт | Звонить
Модуль удалённого управления питанием Resilient Power Control Module 63A (RPCM 63A) | 1563 | 1 год | шт | 22581000
Кабель питания EU-Schuko/IEC320-C13, 220B, 6А, 1.8м | PXT-PC-SH-C13-6A-1.8 | 1 год | шт | 38000
Кабель питания IEC320-C14/IEC320-C13, 220B, 10А, 0.3м | PXT-PC-C14-C13-10A-0.3 | 1 год | шт | 40000
Кабель питания Pixietech EU-Schuko/IEC320-C13, 220B, 10А, 1.8м | PXT-PC-SH-C13-10A-1.8 | 1 год | шт | 67000
Кабель питания EU-Schuko/IEC320-C13, 220B, 10А, 1.8м, красный (для резервного питания) | PXT-PC-SH-C13-10A-1.8-R | 1 год | шт | 84000
Кабель питания Pixietech IEC320-C14/IEC320-C13, 220B, 10А, 1.8м | PXT-PC-C14-C13-10A-1.8 | 1 год | шт | 61000
Кабель питания Pixietech IEC320-C20/IEC320-C19, 220B, 16А, 1.8м | PXT-PC-C20-C19-16A-1.8 | 1 год | шт | 121000

## VoIP - КТВ об-е
Наименование | Артикул | Гарантия | Ед. изм. | Цена, сум
IP телефоны PiXiETECH
IP телефон Pixietech PXT-12SP | PXT-12SP | 1 год | шт | 526000
IP телефон Pixietech PXT-26GP | PXT-26GP | 1 год | шт | 851000
Блок питания для IP телефона 12SP и 26GP | PXT-PSU-IP | 1 год | шт | 53000
IP телефоны SNR
IP-телефон SNR-VP-52 с БП | SNR-VP-52 | 1 год | шт | 639000
IP-телефон SNR-VP-52 с БП, белый цвет | SNR-VP-52W | 1 год | шт | 639000
IP-телефон SNR-VP-52 без БП, поддержка PoE | SNR-VP-52-P | 1 год | шт | 639000
IP-телефон SNR-VP-52-CG-P | SNR-VP-52-CG-P | 1 год | шт | 825000
IP-телефон SNR-VP-53 | SNR-VP-53 | 1 год | шт | 554000
IP-телефон SNR-VP-53, поддержка PoE | SNR-VP-53-P | 1 год | шт | 992000
IP-телефон SNR-VP-54-CG-P | SNR-VP-54-CG-P | 1 год | шт | 1291000
IP-телефон SNR-VP-56, поддержка PoE | SNR-VP-56-P | 1 год | шт | 1010000
Блок питания 5В 1А SNR-PS-AC/DC-5/1 | SNR-PS-AC/DC-5/1 | 1 год | шт | 75000
Дополнительная панель для IP-телефона SNR-VP-56 | SNR-VP-EXP56 | 1 год | шт | 558000
IP-телефон SNR-VP-80, поддержка PoE | SNR-VP-80-P | 1 год | шт | 2224000
IP-телефоны Fanvil
IP-телефон Fanvil X1SP | X1SP | 1 год | шт | 625000
IP-телефон Fanvil X3SG | X3SG | 1 год | шт | 714000
IP-телефон Fanvil X4G | X4G | 1 год | шт | 1324000
IP-телефон Fanvil X2CP | X2CP | 1 год | шт | 572000
IP-телефон Fanvil X210 | X210 | 1 год | шт | 2990000
IP-телефон Fanvil X7A камера CM60 в комплекте | X7A+CM60 | 1 год | шт | 4922000
Педаль Fanvil PD1 | PD1 | 1 год | шт | 281000
Моно гарнитура Fanvil HT201 | HT201 | 1 год | шт | 624000
IP телефоны CISCO
Телефон Cisco Unified SIP Phone 3905, Charcoal, Standard Handset | CP-3905 | 1 год | шт | 940000
Телефон Cisco UC Phone 7811 | CP-7811-K9 | 1 год | шт | 1717000
Телефон Cisco UC Phone 7821 | CP-7821-K9 | 1 год | шт | 2282000
Телефон Cisco UC Phone 7841 | CP-7841-K9 | 1 год | шт | 3304000
Телефон Cisco UC Phone 7861 | CP-7861-K9 | 1 год | шт | 3916000
IP-Телефон Cisco IP Phone 8841 | CP-8841-K9 | 1 год | шт | 4958000
IP-Телефон Cisco IP Phone 8845 | CP-8845-K9 | 1 год | шт | 5338000
IP-Телефон Cisco IP Phone 8851 | CP-8851-K9 | 1 год | шт | 5652000
IP-Телефон Cisco IP Phone 8865 | CP-8865-K9 | 1 год | шт | 7074000
IP-Телефон Cisco IP Phone 7811 with Multiplatform Phone firmware | CP-7811-3PCC-K9 | 1 год | шт | 1717000
IP-Телефон Cisco IP Phone 7821 with Multiplatform Phone firmware | CP-7821-3PCC-K9 | 1 год | шт | 2196000
IP-Телефон Cisco IP Phone 7841 with Multiplatform Phone firmware | CP-7841-3PCC-K9 | 1 год | шт | 3304000
IP-Телефон Cisco IP Phone 7861 for 3rd Party Call Control | CP-7861-3PCC-K9 | 1 год | шт | 3916000
IP-Телефон Cisco IP Phone 8841 with Multiplatform Phone firmware | CP-8841-3PCC-K9 | 1 год | шт | 4858000
IP-Телефон Cisco IP Phone 8845 with MPP Firmware | CP-8845-3PCC-K9 | 1 год | шт | 5338000
IP-Телефон Cisco IP Phone 8851 with Multiplatform Phone firmware | CP-8851-3PCC-K9 | 1 год | шт | 5652000
IP-Телефон Cisco IP Phone 8865 with MPP Firmware | CP-8865-3PCC-K9 | 1 год | шт | 7091000
Адаптер Cisco IP Phone power adapter for 7800 phone series, Europe | CP-PWR-ADPT-3-EU | 1 год | шт | 426000
Блок питания Cisco IP Phone power transformer for the 8800 phone series | CP-PWR-CUBE-4 | 1 год | шт | 658000
Кабель Cisco Power Cord, Central Europe | CP-PWR-CORD-CE | 1 год | шт | 219000
Модуль расширения кнопочный Cisco 8800 Series Audio KEM, 28 Button | CP-8800-A-KEM | 1 год | шт | 4616000
Модуль расширения кнопочный Cisco 8800 Series Video KEM, 28 Button | CP-8800-V-KEM | 1 год | шт | 4684000
Модуль расширения кнопочный Cisco 8800 series KEM for Audio IP Phones with MPP firmware | CP-8800-A-KEM-3PC | 1 год | шт | 4616000
Модуль расширения кнопочный Cisco 8800 series KEM for Video IP Phones with MPP firmware | CP-8800-V-KEM-3PC | 1 год | шт | 4616000
IP АТС
IP АТС AIO120-2O (60 SIP аккаунтов) | AIO120-2O | 1 год | шт | 2818000
IP АТС AIO200-2S2O (200 SIP аккаунтов) | AIO200-2S2O | 1 год | шт | 5712000
IP АТС
IP АТС LAVoice-30, 1 порт FXS, 1 порт FXO | LVX-30S110 | 1 год | шт | 3371000
IP АТС LAVoice-100, базовый блок | LVX-100S | 1 год | шт | 4071000
IP АТС LAVoice-200, базовый блок | LVX-200S | 1 год | шт | 12566000
IP АТС LAVoice-500, базовый блок | LVX-500S | 1 год | шт | 13248000
VoIP шлюзы SNR
Шлюз VoIP SNR, 2 FXS, 2 RJ45, 2 SIP аккаунта | SNR-VG-1000-2S | 1 год | шт | 770000
Шлюз VoIP SNR, 8 FXS, 2 RJ45, 8 SIP аккаунтов | SNR-VG-1000-8S | 1 год | шт | 2447000
VoIP шлюзы Eltex
Абонентский VoIP-шлюз TAU-2M.IP (2 FXS) | TAU-2M.IP | 1 год | шт | Звонить
Абонентский VoIP-шлюз TAU-4.IP (4 FXS) | TAU-4.IP | 1 год | шт | 2129000
Абонентский VoIP-шлюз TAU-8.IP (8 FXS) | TAU-8.IP | 1 год | шт | Звонить
Абонентский VoIP-шлюз TAU-16.IP (16 FXS) | TAU-16.IP | 1 год | шт | Звонить
Абонентский VoIP-шлюз TAU-24.IP (24 FXS) | TAU-24.IP | 1 год | шт | Звонить
Абонентский VoIP-шлюз TAU-36.IP (36 FXS) | TAU-36.IP | 1 год | шт | Звонить
Абонентский VoIP-шлюз TAU-72.IP (72 FXS) | TAU-72.IP | 1 год | шт | Звонить
КТВ оборудование
Приёмник оптический для сетей КТВ WR1001J | WR1001J | 1 год | шт | 1279000
Приёмник оптический для сетей КТВ Vermax-LTP-088-7-IS | Vermax-LTP-088-7-IS | 1 год | шт | 460000
Приёмник оптический для сетей КТВ Vermax-LTP-108-7-IS | Vermax-LTP-108-7-IS | 1 год | шт | 955000
Приёмник оптический для сетей КТВ Vermax-LTP-116-7-OSb | Vermax-LTP-116-7-OSb | 1 год | шт | 1046000
Ответвитель абонентский SNR-T-106 на 1 отвод, затухание IN-TAP 6dB | SNR-T-106 | 1 год | шт | 15000
Ответвитель абонентский SNR-T-108 на 1 отвод, затухание IN-TAP 8dB | SNR-T-108 | 1 год | шт | 15000
Ответвитель абонентский SNR-T-110 на 1 отвод, затухание IN-TAP 10dB | SNR-T-110 | 1 год | шт | 15000
Ответвитель абонентский SNR-T-112 на 1 отвод, затухание IN-TAP 12dB | SNR-T-112 | 1 год | шт | 15000
Ответвитель абонентский SNR-T-114 на 1 отвод, затухание IN-TAP 14dB | SNR-T-114 | 1 год | шт | 15000
Ответвитель абонентский SNR-T-116 на 1 отвод, затухание IN-TAP 16dB | SNR-T-116 | 1 год | шт | 15000
Ответвитель абонентский SNR-T-208 на 2 отвода, затухание IN-TAP 8dB | SNR-T-208 | 1 год | шт | 16400
Ответвитель абонентский SNR-T-210 на 2 отвода, затухание IN-TAP 10dB | SNR-T-210 | 1 год | шт | 16400
Ответвитель абонентский SNR-T-212 на 2 отвода, затухание IN-TAP 12dB | SNR-T-212 | 1 год | шт | 16400
Ответвитель абонентский SNR-T-214 на 2 отвода, затухание IN-TAP 14dB | SNR-T-214 | 1 год | шт | 16400
Ответвитель абонентский SNR-T-216 на 2 отвода, затухание IN-TAP 16dB | SNR-T-216 | 1 год | шт | 16400
Ответвитель абонентский SNR-T-218 на 2 отвода, затухание IN-TAP 18dB | SNR-T-218 | 1 год | шт | 16400
Ответвитель абонентский SNR-T-308 на 3 отвода, затухание IN-TAP 8dB | SNR-T-308 | 1 год | шт | 21800
Ответвитель абонентский SNR-T-310 на 3 отвода, затухание IN-TAP 10dB | SNR-T-310 | 1 год | шт | 21800
Ответвитель абонентский SNR-T-312 на 3 отвода, затухание IN-TAP 12dB | SNR-T-312 | 1 год | шт | 21800
Ответвитель абонентский SNR-T-314 на 3 отвода, затухание IN-TAP 14dB | SNR-T-314 | 1 год | шт | 21800
Ответвитель абонентский SNR-T-316 на 3 отвода, затухание IN-TAP 16dB | SNR-T-316 | 1 год | шт | 21800
Ответвитель абонентский SNR-T-318 на 3 отвода, затухание IN-TAP 18dB | SNR-T-318 | 1 год | шт | 21800
Ответвитель абонентский SNR-T-410 на 4 отвода, затухание IN-TAP 10db | SNR-T-410 | 1 год | шт | 24800
Ответвитель абонентский SNR-T-412 на 4 отвода, затухание IN-TAP 12db | SNR-T-412 | 1 год | шт | 24800
Ответвитель абонентский SNR-T-414 на 4 отвода, затухание IN-TAP 14db | SNR-T-414 | 1 год | шт | 24800
Ответвитель абонентский SNR-T-416 на 4 отвода, затухание IN-TAP 16db | SNR-T-416 | 1 год | шт | 24800
Ответвитель абонентский SNR-T-418 на 4 отвода, затухание IN-TAP 18db | SNR-T-418 | 1 год | шт | 24800
Ответвитель абонентский SNR-T-610 на 6 отвода, затухание IN-TAP 10db | SNR-T-610 | 1 год | шт | 44000
Ответвитель абонентский SNR-T-612 на 6 отвода, затухание IN-TAP 12db | SNR-T-612 | 1 год | шт | 44000
Ответвитель абонентский SNR-T-616 на 6 отвода, затухание IN-TAP 16db | SNR-T-616 | 1 год | шт | 44000
Ответвитель абонентский SNR-T-620 на 6 отвода, затухание IN-TAP 20db | SNR-T-620 | 1 год | шт | 44000
Ответвитель абонентский SNR-T-812 на 8 отвода, затухание IN-TAP 12db | SNR-T-812 | 1 год | шт | 48200
Ответвитель абонентский SNR-T-816 на 8 отвода, затухание IN-TAP 16db | SNR-T-816 | 1 год | шт | 48200
Ответвитель абонентский SNR-T-820 на 8 отвода, затухание IN-TAP 20db | SNR-T-820 | 1 год | шт | 48200
Делитель абонентский SNR-SPLT2 | SNR-SPLT2 | 1 год | шт | 16000
Делитель абонентский SNR-SPLT3 | SNR-SPLT3 | 1 год | шт | 17900
Делитель абонентский SNR-SPLT4 | SNR-SPLT4 | 1 год | шт | 21800
Делитель абонентский SNR-SPLT6 | SNR-SPLT6 | 1 год | шт | 44900
Делитель абонентский SNR-SPLT8 | SNR-SPLT8 | 1 год | шт | 47300

## Умный дом
Наименование | Артикул | Гарантия | Ед. изм. | Цена, сум
Видеонаблюдение
Беспроводная FullHD Wi-Fi камера Tuya Smart | PST-X1-2MP | 1 мес | шт | 312000
Беспроводная FullHD Wi-Fi камера Tuya Smart | PST-C10A-3MP | 1 мес | шт | 546000
Камера видеонаблюдения 5 МП Tuya Smart Wi-Fi | PST-C17A-5MP | 1 мес | шт | 1160000
Беспроводная FullHD Wi-Fi PTZ мини-камера Tuya Smart | PST-9620-G1 | 1 мес | шт | 624000
Беспроводная FullHD Wi-Fi камера Tuya Smart | PST-ST-382 | 1 мес | шт | 724000
Беспроводная HD Wi-Fi камера Tuya Smart | PST-LB208 | 1 мес | шт | 877000
Беспроводная HD Wi-Fi камера с солнечной панелью Tuya Smart | PST-SC03 | 1 мес | шт | 935200
Беспроводная HD Wi-Fi камера с солнечной панелью Tuya Smart | PST-SC218 | 1 мес | шт | 1013600
Настенный светильник с HD Wi-Fi камерой Tuya Smart | PST-TV-298 | 1 мес | шт | 701600
NVR + 8 водонепроницаемых FullHD Wi-Fi камеры Tuya Smart | PST-TWK08BM | 1 мес | компл. | 3810400
Контроль доступа
Дверной Wi-Fi замок с поддержкой отпечатка, кода, карты Tuya Smart | PST-HG200 | 1 мес | компл. | 1168800
Дверной Wi-Fi замок с поддержкой отпечатка, кода, карты Tuya Smart | PST-HR01 | 1 мес | компл. | 1680000
Дверной Wi-Fi замок с поддержкой отпечатка, кода, карты Tuya Smart | PST-HR04 | 1 мес | компл. | 1680000
Автоматическая Wi-Fi система открывания гаражных ворот Tuya Smart | PST-WD400A | 1 мес | компл. | 234400
Дверной Wi-Fi звонок со встроенной HD-камерой Tuya Smart | PST-DV-202 | 1 мес | шт | 800000
Системы сигнализации
Система сигнализации GSM и Wi-Fi Tuya Smart | PST-G12 | 1 мес | шт | 900000
Система сигнализации GSM и Wi-Fi Tuya Smart | PST-G30 | 1 мес | шт | 1156000
Беспроводной датчик открытия для системы сигнализации | PST-G30-DS | 1 мес | шт | 90000
Беспроводной датчик движения для системы сигнализации | PST-G30-PIR | 1 мес | шт | 155000
Умные датчики
Сенсор открытия двери Tuya Smart Wi-Fi | PST-WD002 | 1 мес | шт | 140000
Сенсор открытия двери Tuya Smart Zigbee | PST-MC500A | 1 мес | шт | 165000
Сенсор движения Tuya Smart Wi-Fi | PST-WP002 | 1 мес | шт | 180000
Сенсор движения потолочный Tuya Smart Zigbee | PST-HW500A | 1 мес | шт | 265000
Сенсор намокания Tuya Smart Wi-Fi | PST-WW001 | 1 мес | шт | 335200
Сенсор намокания Tuya Smart Wi-Fi | PST-WW002 | 1 мес | шт | 180000
Сенсор намокания Tuya Smart Zigbee | PST-SQ500B | 1 мес | шт | 244000
Сенсор дыма Tuya Smart Zigbee | PST-YG500A | 1 мес | шт | 324000
Сенсор с сиреной Tuya Smart Wi-Fi | PST-WSA01 | 1 мес | шт | 351200
Сенсор температуры и влажности Tuya Smart Zigbee | PST-WSD500A | 1 мес | шт | 220000
Сенсор температуры и влажности Tuya Smart Zigbee | PST-TE110 | 1 мес | шт | 420000
Сенсор газа Tuya Smart Zigbee | PST-RQ500A | 1 мес | шт | 344000
Сенсор газа Tuya Smart Wi-Fi | PST-WS2CG | 1 мес | шт | 507200
Управление светом и электричеством
Розетка накладная Tuya Smart Wi-Fi | PST-SA-P202A | 1 мес | шт | 200000
Розетка накладная с энергомониторингом Tuya Smart Wi-Fi | PST-ZEU-003 | 1 мес | шт | 240000
Водонепроницаемые розетки Tuya Smart Wi-Fi | PST-PS-1606 | 1 мес | шт | 312000
Переключатель с пультом управления Tuya Smart Wi-Fi | PST-WF-S1R | 1 мес | шт | 117600
Пульт управления для переключателя | PST-WF-S1R-R | 1 мес | шт | 39200
Модуль переключения 1 канал | PST-AP-SMT | 1 мес | шт | 152000
Модуль переключения 2 канала | PST-TMW02 | 1 мес | шт | 252000
Модуль диммера 1 канал | PST-QS-D01 | 1 мес | шт | 370000
Модуль диммера 2 канала | PST-QS-D02 | 1 мес | шт | 296800
Диммер Tuya Smart Wi-Fi | PST-WF-ED | 1 мес | шт | 176000
Диммер с металлическим корпусом Tuya Smart Wi-Fi | PST-WF-EDM | 1 мес | шт | 300000
Термостат Tuya Smart Wi-Fi | PST-6000-WIFI | 1 мес | шт | 1324800
Счётчик электроэнергии Tuya Smart Wi-Fi | PST-ZMAi-90 | 1 мес | шт | 2337600
Светодиодная лента 5m RGB 4Pin LED | PST-D1205 | 1 мес | шт | 117600
Прочее для умного дома
Водный/газовый клапан Tuya WiFi | PST-FM400 | 1 мес | шт | 568000
SOS-кнопка Tuya Smart Zigbee | PST-ZB-S1 | 1 мес | шт | 240000
ИК-передатчик c поддержкой RF433 Tuya Smart Wi-Fi | PST-S11 | 1 мес | шт | 360000
ИК-передатчик c датчиком температуры и влажности Tuya Smart Wi-Fi | PST-S09 | 1 мес | шт | 460000
Ароматическая лампа Tuya Smart Wi-Fi | PST-1522YN | 1 мес | шт | 487000
Панель управления умным домом Tuya Smart | PST-T6E | 1 мес | шт | 2576000
Переключатель для вентилятора Tuya Smart Wi-Fi | PST-WF-EF | 1 мес | шт | 250000
Реле Tuya Smart Wi-Fi | PST-TY-DIY-S01 | 1 мес | шт | 210000
Шлюз Tuya Smart Zigbee с сетевым портом | PST-Z1 | 1 мес | шт | 550000
Шлюз Tuya Smart Zigbee+Bluetooth | PST-TYZBG-01 | 1 мес | шт | 480000
Управление шторами
Модуль переключения штор Tuya Smart Wi-Fi+RF | PST-MS104 | 1 мес | шт | 242000
Мотор для карниза Tuya Smart Wi-Fi | PST-YSMT750 | 1 мес | шт | 1150000
Переключатель настенный для штор Tuya Smart Wi-Fi | PST-WF-EC | 1 мес | шт | 176000
Переключатель с металлическим корпусом настенный для штор Tuya Smart Wi-Fi | PST-WF-ECM | 1 мес | шт | 390000
Карниз для умных штор (под заказ) | PCT-CT | 1 мес | м | по запросу
Для Ваших питомцев
Автоматическая Wi-Fi кормушка для домашних животных Tuya Smart | PST-FD-BL3 | 1 мес | шт | 857600
Автоматическая Wi-Fi кормушка для домашних животных со встроенной FullHD-камерой Tuya Smart | PST-FD-BL3-C | 1 мес | шт | 1324800